## IV. MATEMAT_GAMTOS M_TECHNOLOG
PAGRINDINIO UGDYMO PROGRAMOS PIRMĄJĄ DALĮ (5-8 KLASĖS) ĮGYVENDINANČIŲ MOKYKLŲ BŪTINŲ IR PAPILDOMŲ PRIEMONIŲ SĄRAŠAS (GAMTOS IR TECHNOLOGIJŲ MOKSLAI) | [7 empty] | BŪTINŲ GAMTOS IR TECHNOLOGIJŲ MOKSLŲ PRIEMONIŲ TECHNINĖS CHARAKTERISTIKOS
Eil. Nr. | Priemonė, jos paskirtis (funkcijos) ir (ar) savybės | Tipas | Dalykas | Būtina | Papildoma | Mokiniui ar mokinių grupei | Demonstracinė | Techninės charakteristikos | Funkciniai reikalavimai | Nefunkciniai reikalavimai | Vidutinė pirkimo objekto rinkos kaina (Eur) | Kita papildoma informacija
205. | Magnetinė (pastatoma ar pakabinama) šachmatų lenta (su šachmatų ir šaškių figūromis), skirta mokyti(s) žaisti šachmatais bei šaškėmis, koordinačių metodo taikymams realiame gyvenime ir matematinio bei realiojo pobūdžio uždavinių sprendimams iliustruoti. | Daiktai ir (ar) įranga | Matematika |  | x |  | x | Nėra
206. | Šaškės, šachmatai, kortos, domino, Rubiko kubikai ir kiti protą lavinantys žaidimai, kuriais galima pasinaudoti sprendžiant bei kuriant matematinio pobūdžio uždavinius. | Daiktai ir (ar) įranga | Matematika |  | x | x |  | Nėra
207. | Magnetinių strypelių, juostelių, trikampių, keturkampių ir kt. rinkiniai įvairioms plokštumos figūroms bei erdviniams kūnams konstruoti. | Mokymo priemonės | Matematika |  | x | x |  | Nėra
208. | Standartiniai ir nestandartiniai žaidimo kauliukai statistikos, kombinatorikos ir tikimybių teorijos temoms nagrinėti. | Daiktai ir (ar) įranga | Matematika |  | x | x | x | Nėra
209. | Braižymo ir matavimo įrankių (liniuotė, skriestuvas matlankis, kampainis, trikampis ir kt.) rinkinys, skirtas lentoje braižyti geometrines figūras bei jų matmenims matuoti. | Mokymo priemonės | Matematika |  | x |  | x | Nėra
210. | Gaublys su gerai matomu geografiniu koordinačių tinklu, skirtas mokyti(s) nustatyti Žemės taškų koordinates bei koordinačių plokštumos taikymams realiame gyvenime iliustruoti. | Daiktai ir (ar) įranga | Matematika |  | x |  | x | Nėra
211. | Kubo, stačiakampio gretasienio, tetraedro, taisyklingosios keturkampės piramidės, taisyklingosios šešiakampės piramidės karkasinių (neturinčių sienų) modelių rinkinys briaunainių sandarai ir savybėms pažinti, su briaunainiais susijusiems uždaviniams spręsti. | Daiktai ir (ar) įranga | Matematika |  | x |  | x | Nėra
212. | Erdvinių kūnų (briaunainių, sukinių) permatomi (skaidrūs) modeliai erdviniams kūnams pažinti bei su jais susijusiems uždaviniams spręsti. | Daiktai ir (ar) įranga | Matematika |  | x |  | x | Nėra
213. | Sieninis laikrodis su minutine ir valandine rodyklėmis, kurio skalėje sužymėti minutes žymintys brūkšneliai ir surašyti valandų skaičiai, su laikrodžiu ir apskritimu (skrituliu) susijusių uždavinių sprendimams iliustruoti. | Daiktai ir (ar) įranga | Matematika | x |  |  | x | Laikrodžio ciferblate minutės turi būti pažymėtos taškais išoriniame žiede ir sunumeruotos kas 5 minutes. Viduriniame žiede turi būti valandos nuo 1 iki 12, o vidiniame žiede – nuo 1 iki 24. Ketvirčio intervalai turi būti pažymėti mažų apskritimų simboliais. Sieninio laikrodžio matmenys turi būti ne mažesni nei 300 × 300 × 40 mm. Laikrodis turi būti maitinamas 1 x AA tipo 1,5 V baterija. Baterija turi būti įtraukta į komplektą. Laikrodžio korpusas turi būti pagamintas iš plastiko, stiklo arba lygiavertės medžiagos. | Komplektą turi sudaryti sieninis laikrodis ir žaislinis mokymosi laikrodis su judanmomis laikrodžio rodyklėmis. | Sieninis ir mokymosi laikrodžiai turi būti su identiškais ciferblatais. Sieninis laikrodis turi būti montuojamas ant sienos. | 30 | Tiekėjas turėtų užtikrinti, kad prekės būtų išbandytos pagal mechaninius, elektroninius ir saugos reikalavimus. Taip pat turi užtikrinti ilgaamžiškumą, efektyvumą bei tinkamą naudotojo instrukcijų parengimą. Tiekėjas turi atlikti visus reikalingus testus ir patvirtinti, kad įranga atitinka kokybės standartus. Identiška priemonė numatyta kitoje pakopoje (9-10 kl.)
214. | Laikrodžio, turinčio dvi rankomis pasukamas rodykles ir į 360 išpjovų sudalytą ciferblatą, modelis kampų rūšims pažinti bei jų didumą nustatyti; su laikrodžiu susijusių uždavinių sprendimams iliustruoti. | Daiktai ir (ar) įranga | Matematika |  | x | x | x | Nėra
215. | Oro (lauko ir vidaus) termometrai, skirti mokyti(s) nustatyti jų rodomą temperatūrą, išaiškinti neigiamųjų skaičių sampratą bei iliustruoti jų panaudojimą realiame gyvenime. | Daiktai ir (ar) įranga | Matematika |  | x |  | x | Nėra
216. | Laikmatis nustatytos trukmės likusiam laikui rodyti. | Daiktai ir (ar) įranga | Matematika |  | x |  | x | Nėra
217. | Daugiafunkcis spausdintuvas su skenavimo funkcija ir daugiafunkcio spausdintuvo valdymo ir skenavimo programinė įranga (EN ir (arba) LT) su lietuviško teksto atpažinimo funkcija. | Daiktai ir (ar) įranga | Informatika | x |  |  | x | Spausdinimas: - Spausdinimo technologija: lazerinis arba lygiavertis spausdinimo būdas - Spalvotas spausdinimas: būtinas - Spausdinimo formatas: ne mažesnis nei A4 (210 x 297 mm). - Spausdinimo greitis: ne mažiau kaip 20 puslapių per minutę (ppm). - Automatinis dvipusis (duplex) spausdinimas: būtinas - Spausdinimo raiška: ne mažesnė kaip 1200 x 1200 dpi. - Popieriaus dėtuvės talpa: ne mažiau kaip 250 lapų (A4 formato, 80±10 g/m2) Kopijavimas: - kopijavimo greitis: ne mažesnis nei spausdinimo greitis (nemažiau kaip 20 puslapių per minutę (ppm) nespalvotai ir 10 ppm spalvotai). Skenavimas: - Skenavimo raiška: ne mažesnė kaip 600x600 dpi. - Skenavimo greitis (A4, spalvotai, ne mažiau kaip 200 dpi): vienpusis nemažiau kaip 18 psl./min (ppm) - Skenavimo bylų formatai: tiff, jpeg, pdf Sąsajos ir jungiamumas: - USB: Ne mažiau kaip vienas USB prievadas. - Belaidžio ryšio galimybė: Wi-Fi, ne prasčiau nei (IEEE 802.11 b/g/n) - Wi-Fi Direct: būtinas - Tinklas: būtina 10/100/1000 Mbps Ethernet jungtis - Įtampa: 220-240 V. Programinė įranga: - Nemokama spausdintuvo valdymo ir skenavimo programinė įranga Kitos charakteristikos: - Automatinis dokumentų tiektuvas (ADF): būtinas - Automatinio dokumentų tiektuvo talpa ne mažiau kaip 50 lapų (A4 formato, 80±10 g/m2) - Energijos taupymo funkcija: automatinė pristabdyta veisena (angl. sleep) ir išjungties (angl. off) rėžimai Programinės įrangos reikalavimai: Spausdintuvo tvarkyklės, suderinamos su Windows 10/11 ir macOS operacinėmis sistemomis. Įrenginys pateikiamas su tvarkyklėmis duomenų laikmenoje arba nuorodomis šių tvarkyklių (nemokamų) parsisiuntimui iš oficialaus gamintojo puslapio internete. Kartu su įrenginiu pateikiama nemokama skenavimo įranga. Programinė įranga turi palaikyti lietuvių ir anglų kalbas. Turi būti galimybė susieti išmanų telefoną arba planšetinį kompiuterį su spausdintuvu „Wi-Fi“ ryšiu, per integruotą prieigos tašką arba „Wi-Fi Direct“. | Spalvotas spausdinimas, kopijavimas, skenavimas. Automatinis dvipusis spausdinimas (duplex). Spausdintuvas turi palaikyti saugų spausdinimą (angl. Secure Print) su slaptažodžiu arba PIN kodu. | Patikimumas, saugumas, greitas spausdinimas, paprastas naudojimas. Greitas ir lengvas eksploatacinių medžiagų keitimas. | 300-500 | Gamintojas ar tiekėjas privalo užtikrinti, kad prekė yra išbandyta ir atitinka techninius bei saugos reikalavimus, keliamus tokioms prekėms. Pirkėjas pasilieka teisę atlikti spausdinimo/skenavimo/kopijavimo testus. Instrukcija turi būti pateikta lietuvių kalba, aiškiai, suprantamai, su iliustracijomis. Ji turi apimti spausdintuvo įdiegimo, naudojimo, priežiūros ir trikčių šalinimo instrukcijas, garantiją ir kontaktus. Instrukcija turi būti prieinama spausdintine ir/arba elektronine forma (pdf). Gamintojo garantija: ne mažiau nei 24 mėnesiai.
218. | Planšetinis kompiuteris su būtina programine įranga. | Daiktai ir (ar) įranga | Informatika |  | x | x |  | Nėra
219. | Ausinės su mikrofonu. | Daiktai ir (ar) įranga | Informatika | x |  | x |  | Ausinių tipas: stereo ausinės su reguliuojamo dydžio lankeliu. Garso dažnių diapazonas: ne prasčiau nei 20 Hz - 20 kHz Mikrofono jautrumas: ne prasčiau nei -42 dB (±3 dB) Jungtis: USB arba 3.5 mm audio jungtis Laido ilgis: ne trumpesnis nei 1.5 metro Mikrofonas: integruotas/prijungtas prie ausinių, turi būti galimybė užlenkti ar ištraukti. Garso reguliavimas: ausinėse įmontuotas garso valdymas. Garsiakalbio skersmuo: ne mažesnis nei 40 mm. Pageidautina, kad ausinės turėtų triukšmo slopinimo funkciją. | Ausinės turi užtikrinti aiškų garso perdavimą. Mikrofonas turi užtikrinti aiškų garso perdavimą, slopinti aplinkos triukšmą. Turi būti galimybė reguliuoti garso stiprumą. Turi būti galimybė išjungti mikrofoną. Ausinės turi būti su reguliuojamu lankeliu, kad būtų patogu naudoti skirtingo dydžio galvoms. | Ausinės turi būti patogios dėvėti ilgesnį laiką. Ausinių laidas turi būti pakankamo ilgio (pvz., 1.5 metro). Ausinės turi būti pagamintos iš kokybiškų medžiagų. Ausinės turi būti patvarios ir atsparios kasdieniam naudojimui. | 30-50 | Gamintojas ar tiekėjas privalo užtikrinti, kad prekė yra išbandyta ir atitinka techninius bei saugos reikalavimus, keliamus tokioms prekėms. Pirkėjas pasilieka teisę atlikti garso kokybės testus. Naudotojo instrukcijos turi būti teikiamos elektroniniame variante, pateikiant internetinę nuorodą į siūlomos prekės gamintojo svetainę, iš kur nemokamai galima atsisiųsti minėtus dokumentus. Tuo atveju, kai kartu su prekėmis turi būti teikiami popieriniai dokumentai, Užsakovui pareikalavus, kartu su prekėmis turi būti pateiktas aprašymas arba gamintojo deklaracija. Tiekėjas turi pateikti ausinių techninę dokumentaciją. Tiekėjas turi pateikti saugos sertifikatą (CE). Garantinis laikotarpis: ne mažiau nei 24 mėnesiai.
220. | Mikrovaldiklių komplektas, kurį sudaro: 1 BBC micro: bit; 1 0.15M USB kabelis; 1 baterijų dėklas; 2 AAA baterijos. | Daiktai ir (ar) įranga | Informatika | x |  | x |  | Mikrovaldiklis: „Micro:bit“ arba lygiavertis mikrovaldiklis Atmintis: ne mažiau kaip 256 KB Flash ir 16 KB RAM Ryšys: bevielis, pvz., Bluetooth Low Energy (BLE); USB jungtis kompiuteriui prijungti. Įvesties/išvesties: ne mažiau nei 25 LED matrica, ne mažiau nei 2 programuojami mygtukai. Jutikliai: turi būti integruotas akselerometras, kompasas, mikrofonas, garsiakalbis. Komplekte turi būti maitinimo/duomenų perdavimo laidas (pvz., MicroUSB), nešiojamas baterijų dėklas su keičiamomis baterijomis. USB kabelis turi būti pakankamo ilgio, ne mažiau nei 0,5 metro. Microvaldiklis turi būti suderinamas su MakeCode blokų programavimo aplinka ir tekstine Python programavimo kalba. Microvaldiklis turi būti suderinamas su naujausiomis windows sistemomis (pvz., Windows10, Windows 11). | Mikrovaldoklio plokštė turi būti tinkama programavimui naudojant blokų programavimo aplinką (pvz., MakeCode) arba tekstinę programavimo kalbą (pvz., Python). USB kabelis turi užtikrinti duomenų perdavimą ir maitinimą. Baterijų dėklas turi būti tinkamas 2 AAA baterijoms ir užtikrinti patikimą maitinimo šaltinį. Mokymo priemonė turėtų būti tinkama 11-12 metų mokiniams. | Visos komplekto dalys turi būti patvarios ir atsparios mechaniniams pažeidimams. Visi komponentai turi būti pagaminti iš kokybiškų medžiagų, užtikrinančių saugų darbą įvairiomis aplinkos sąlygomis. Mikrovaldiklis turi būti lengvai naudojamas ir suprantamas vartotojui. Tiekėjas privalo pateikti aiškias ir išsamias instrukcijas (lietuvių kalba) apie rinkinio naudojimą ir projektų vykdymą. | 21-26 | Gamintojas ar tiekėjas privalo užtikrinti, kad prekė yra išbandyta ir atitinka techninius bei saugos reikalavimus, keliamus tokioms prekėms. Pirkėjas pasilieka teisę atlikti komplekto testavimą. Tiekėjas turi pateikti mikrovaldiklio plokštės techninę dokumentaciją. Garantinis laikotarpis: ne mažiau nei 12 mėnesių.
221. | USB atmintukas nemažiau, kaip 256 GB talpos, informacijai saugoti. | Daiktai ir (ar) įranga | Informatika | x |  | x |  | Talpa: ne mažiau kaip 256 GB USB standartas: USB 3.0 arba naujesnis Duomenų įrašymo greitis: ne mažiau kaip 100 Mb/s Duomenų skaitymo greitis: ne mažiau kaip 200 Mb/s Apsaugos dangtelis: patogus tvirtinamas dangtelis. Jis turi būti pagamintas taip, kad atmintuko dangtelis laikytųsi saugiai, tvirtai ir nepasimestų. Atsparumas: Atsparus magnetinėms medžiagoms, atsparus smūgiams. Suderinama su naujausiomis Windows, Mac ir Linux operacinėmis sistemomis. | Atmintinė turi būti suderinama su populiariausiomis operacinėmis sistemomis (Windows, macOS, Linux). Atmintinė turi užtikrinti patikimą duomenų saugojimą. | Duomenų įrašymo ir skaitymo greitis turi būti pakankamas efektyviam darbui (skaitymo greitis ne mažesnis kaip 200 Mb/s, rašymo greitis ne mažesnis kaip 100 Mb/s). Atmintinė turi būti atspari smūgiams ir vibracijai. Korpusas turi būti pagamintas iš patvarios medžiagos. | 20-45 | Gamintojas ar tiekėjas privalo užtikrinti, kad prekė yra išbandyta ir atitinka techninius bei saugos reikalavimus, keliamus tokioms prekėms. Pirkėjas pasilieka teisę atlikti USB atmintinės kokybės testus. Tiekėjas turi pateikti atmintinės atitikties sertifikatus. Tiekėjas turi pateikti atmintinės techninių charakteristikų aprašymą. Garantinis laikotarpis: ne mažiau nei 24 mėnesiai.
222. | Daugiafunkcio spausdintuvo eksploatacinės medžiagos (tonerio, rašalo kasetės). | Medžiagos | Informatika |  | x |  |  | Nėra
223. | Žaidimo kortelės 10–13 metų vaikams su uždaviniais ugdytis loginį argumentavimą, algoritminį mąstymą, vaizduotę, kūrybiškumą, mokytis uždavinio skaidymo dalimis, abstrahavimo, duomenų apdorojimo. | Mokymo priemonės | Informatika | x |  | x |  | Amžiaus grupė: 10–13 metų Uždavinių tipai: loginiai, algoritminiai, kodavimo. Dydis: ne mažesnės nei 10x15 cm. Kiekis pakuotėje: ne mažiau nei 27 kortelės. Standartas: kortelės turi turėti numerius, pakuotė - ISBN numerį. | Kortelės turi būti su įvairiais uždaviniais, skatinančiais loginį argumentavimą, algoritminį mąstymą, vaizduotę, kūrybiškumą, uždavinio skaidymą dalimis, abstrahavimą ir duomenų apdorojimą. Uždaviniai turi būti pritaikyti 10–13 metų vaikų amžiui ir gebėjimams. Kortelės turi būti patrauklios ir įdomios vaikams. | Kortelės turi būti patvarios ir atsparios dėvėjimuisi. Kortelės turi būti lengvai suprantamos ir naudojamos. Kortelės turi būti saugios vaikams (neturi būti smulkių detalių, kurias vaikas galėtų praryti). | 12 | Tiekėjas turi pateikti informaciją apie kortelių saugumą ir atitikimą standartams. Pageidautina, kad kortelės būtų išbandytos su tiksline amžiaus grupe. Instrukcija turi būti pateikta lietuvių kalba, aiškiai, suprantamai, su iliustracijomis. Instrukcijoje turi būti paaiškinta, kaip naudoti korteles ir spręsti uždavinius. Instrukcija turi būti prieinama spausdintine ir/arba elektronine forma (pdf). Tiekėjas turi pateikti kortelių pavyzdžius. Tiekėjas turi pateikti informaciją apie kortelių autorių ir jų kvalifikaciją. Produktas unikalus ir neturi analogų Lietuvių kalba.
224. | Vadovas augalams pažinti. | Ugdymo procesui reikalinga literatūra | Biologija, gamtos mokslai | x |  |  | x | Nėra |  |  |  | Gali turėti skaitmeninę alternatyvą, neįsigyjama.
225. | Lietuvos raudonoji knyga susipažinti su nykstančiomis organizmų rūšimis. | Ugdymo procesui reikalinga literatūra | Biologija, gamtos mokslai |  | x |  | x | Nėra
226. | Vadovas grybams pažinti. | Ugdymo procesui reikalinga literatūra | Biologija, gamtos mokslai | x |  |  | x | Nėra |  |  |  | Gali turėti skaitmeninę alternatyvą, neįsigyjama.
227. | Vadovas kerpėms pažinti. | Ugdymo procesui reikalinga literatūra | Biologija, gamtos mokslai | x |  |  | x | Nėra |  |  |  | Gali turėti skaitmeninę alternatyvą, neįsigyjama.
228. | Vadovas stuburiniams gyvūnams pažinti. | Ugdymo procesui reikalinga literatūra | Biologija, gamtos mokslai | x |  |  | x | Nėra |  |  |  | Gali turėti skaitmeninę alternatyvą, neįsigyjama.
229. | Plakatas bakterijos ląstelės sandarai pažinti. | Mokymo priemonės | Biologija, gamtos mokslai | x |  |  | x | Plakatas bakterijos ląstelės sandarai pažinti. Paveiksle pavaizduoti objektai ir jų dalys sunumeruotos ir įvardytos. Kitoje plakato pusėje yra toks pat vaizdas, be pavadinimų, tik su numeriais. Paveikslas su laikikliais, laminuotas, ne mažesnis kaip 70 x 100 cm. | Bakterijų sandaros plakate turėtų būti pažymėtos šios dalys: citozolis, ribosoma, DNR grandinė nukleoide, plazmidė, žiuželis, plazminė membrana, ląstelės sienelė, kapsulė, fimbrijos. Plakate užrašai turi būti užrašyti lietuvių kalba. | Plakate pateikta informacija turi būti aiškiai suprantama ir lengvai įžiūrima: teksto ir iliustracijų spalvos turi būti pakankamo kontrasto ir dydžio. | 10
230. | Plakatas augalinės ląstelės sandarai pažinti. | Mokymo priemonės | Biologija, gamtos mokslai | x |  |  | x | Plakatas augalinės ląstelės sandarai pažinti. Paveiksle pavaizduoti objektai ir jų dalys sunumeruotos ir įvardytos. Paveikslas su laikikliais, laminuotas, ne mažesnis kaip 70 x 100 cm. | Augalų ląstelės sandaros plakate turėtų būti pažymėtos šios dalys: Goldžio aparatas, vezikulės, mitochondrija, ląstelės sienelė, ląstelės membrana, amiloplastas, druskos kristalas, centrinė vakuolė, ribosoma, branduolys, chloroplastas. Užrašai turi būti lietuvių kalba. | Plakate pateikta informacija turi būti aiškiai suprantama ir lengvai įžiūrima: teksto ir iliustracijų spalvos turi būti pakankamo kontrasto ir dydžio. | 10
231. | Plakatas gyvūninės ląstelės sandarai pažinti. | Mokymo priemonės | Biologija, gamtos mokslai | x |  |  | x | Plakatas gyvūninės ląstelės sandarai pažinti. Paveiksle pavaizduoti objektai ir jų dalys sunumeruotos ir įvardytos. Paveikslas su laikikliais, laminuotas, ne mažesnis kaip 70 x 100 cm. | Gyvūnų ląstelės sandaros plakate turėtų būti pažymėtos šios dalys: citoplazma, centrosoma, mitochondrija, šiurkštusis endoplazminis tinklas, lygusis endoplazminis tinklas, branduolys, branduolėlis, ribosoma, ląstelės membrana, Goldžio aparatas, lizosoma. Užrašai turi būti lietuvių kalba. | Plakate pateikta informacija turi būti aiškiai suprantama ir lengvai įžiūrima: teksto ir iliustracijų spalvos turi būti pakankamo kontrasto ir dydžio. | 10
232. | Plakatas vabzdžio išorinei ir vidinei sandarai pažinti. | Mokymo priemonės | Biologija, gamtos mokslai |  | x |  | x | Nėra
233. | Plakatas slieko išorinei ir vidinei sandarai pažinti. | Mokymo priemonės | Biologija, gamtos mokslai |  | x |  | x | Nėra
234. | Plakatas kaspinuočio gyvenimo ciklui pažinti. | Mokymo priemonės | Biologija, gamtos mokslai |  | x |  | x | Nėra
235. | Plakatas DNR molekulės struktūrai pažinti. | Mokymo priemonės | Biologija, gamtos mokslai | x |  |  | x | Plakatas DNR molekulės struktūrai pažinti. Paveiksle pavaizduotos DNR molekulę sudarančios struktūros sunumeruotos ir įvardytos. Plakatas turi būti su laikikliais, laminuotas, ne mažesnis kaip 70 x 100 cm. | Plakate turi būti pavaizduota DNR molekulės struktūra (dviguba spiralė) ir ją sudarantys monomerai - nukleotidai. Plakate turi būti pažymėtos polinukleotidinės grandinės ir jas sudarantys keturių rūšių nukleotidai (adeninas, timinas, guaninas, citozinas) sujungti vandeniliniais ryšiais komplementariu principu. Paveiksle turi būti pavaizduotas ir DNR molekulės dvigubėjimas - replikacija. Užrašai turi būti lietuvių kalba. | Plakate pateikta informacija turi būti aiškiai suprantama ir lengvai įžiūrima: teksto ir iliustracijų spalvos turi būti pakankamo kontrasto ir dydžio. | 21.50
236. | Plakatas Lietuvoje augantiems vaistiniams augalams pažinti. | Mokymo priemonės | Biologija, gamtos mokslai | x |  |  | x | Plakatas Lietuvoje augantiems vaistiniams augalams pažinti. Paveiksle pavaizduoti ne mažiau, kaip 5 vaistiniai augalai. Užrašyti augalų pavadinimai. Paveikslas su laikikliais, laminuotas, ne mažesnis kaip 70 x 100 cm. | Plakate turi būti pavaizduoti šie vaistiniai augalai, augantys Lietuvoje: vaistinis čiobrelis, didžioji dilgėlė, ankstyvasis šalpusnis, paprastoji kiaulpienė, paprastoji varnalėša ir kt. Plakatas gali būti ir interaktyvus (išmaniuoju įrenginiu nuskaitę QR kodą, išgirstami patarimai, kokioms ligoms gydyti vartojami plakate pateikti augalai). Užrašai turi būti lietuvių kalba. | Plakate pateikta informacija turi būti aiškiai suprantama ir lengvai įžiūrima: teksto ir iliustracijų spalvos turi būti pakankamo kontrasto ir dydžio. | 16.35
237. | Plakatas jutimo organų (akies, ausies) sandarai pažinti. | Mokymo priemonės | Biologija, gamtos mokslai | x |  |  | x | Plakatai jutimo organų (akies ir ausies) sandarai pažinti. Akies (arba ausies) plakate pavaizduotos struktūros sunumeruotos ir įvardytos. Plakatas su laikikliais, laminuotas, ne mažesnis kaip 70 x 100 cm. | Akies plakate pateikti akies išorinės ir vidinės sandaros piešiniai, akies akomodacijos, vyzdžio adaptacijos bei regėjimo sutrikimų schemos. Užrašai turi būti lietuvių kalba. Ausies plakate pateikta ausies dalių: išorinės, vidurinės ir vidinės sandara; virpesių sklidimo ausyje schema, vaizdžiai parodytas pusiausvyros aparatas ir jame išdėstytų receptorių veikimas. Užrašai turi būti lietuvių kalba. | Plakate pateikta informacija turi būti aiškiai suprantama ir lengvai įžiūrima: teksto ir iliustracijų spalvos turi būti pakankamo kontrasto ir dydžio. | 72 | Apie 72,00 Eur (už du plakatus)
238. | Mikropreparatų rinkinys pastoviems augalų ir gyvūnų audiniams pažinti. | Mokymo priemonės | Biologija, gamtos mokslai | x |  | x |  | Preparatų rinkinys turi būti paruoštas naudoti be papildomo paruošimo. Rinkinys turi būti kompaktiškai supakuotas (plastikinėje arba medinėje dėžutėje su skyreliais), kad būtų patogu sandėliuoti ir naudoti klasėje. Rinkinyje turi būti pagrindiniai augalų pastovieji preparatai: lapo, stiebo, šaknies sersiniai pjūviai, kuriuose aiškiai matytųsi epidermis, vandens indai, rėtiniai indai, lapo gyslos, lapo epidermio žiotelės; žiedadulkės, sėklos gemalas, šaknies augimo kūgelis; gyvūnų pastovieji preparatai: kraujas, nervinis audinys, lygusis, griaučių skersaruožis, širdies skersaruožis raumeniniai audiniai, liaukinis epitelis, burnos gleivinės epitelis, kaulinis audinys, spermatozoidas, kiaušialąstė. Bendrieji reikalavimai: Pastovieji preparatai turi būti skaidrūs, kontrastingi, tinkami stebėti naudojant standartinius šviesinius mikroskopus. Turi būti aiškus audinių struktūrų matomumas, pvz., augalų audiniai (epidermis, karniena, mediena ir kt.), gyvūnų audiniai (raumenys, kraujas, nervinis audinys). Dengiamasis stiklelis turi būti tvirtai priklijuotas, nejudantis, be oro burbuliukų ar plyšių. Preparatai turi būti ilgalaikiai, atsparūs džiūvimui, oksidacijai ir deformacijai. Visi preparatai turi būti pažymėti etiketėmis, kuriose nurodytas lotyniškas arba lietuviškas preparuoto objekto pavadinimas. | Pastovieji preparatai turi būti tinkamai paruošti stebėjimui pro standartinį optinį mikroskopą. | Naudoti standartinio dydžio stikliukai (~75 × 25 mm). Stikliukai turi būti be įskilimų, su nušlifuotais kraštais (saugiam naudojimui). | 46
239. | Modelis gyvūninės ląstelės sandarai pažinti. | Mokymo priemonės | Biologija, gamtos mokslai | x |  |  | x | Visos svarbios organelės modelyje pavaizduotos iškilusios ir nudažytos skirtingomis ryškiomis spalvomis. Modeliai pagaminti iš tvirto, atsparaus smūgiams plastiko. Matmenys ne mažesni nei 20 x 11,5 x 33 cm. Stovas/ pagrindas: patvarus, tinkamas darbui stacionariai ar portatyviai. | Gyvūno ląstelės modelis turi būti tinkamas demonstracijai klasės mokiniams, modelyje turi būti aiškiai pavaizduotos struktūros ir organeles: • Ląstelės membrana • Branduolys • Lygusis endoplazminis tinklas • Šiurkštusis endoplazminis tinklas • Ribosomos • Mitochondrijos • Lizosomos ir Goldžio kompleksas | Atsparumas: medžiagos turi būti ilgaamžės, atsparios smūgiams, įbrėžimams, valomos drėgna šluoste. Saugumas: be aštrių briaunų, pagaminta laikantis CE/EN71 reikalavimų. Dokumentacija: instrukcijos LT/EN kalbomis. | 356 | Priemonė turi būti tvirta, saugi, pagaminta iš nekenksmingų medžiagų, paprasta naudoti moksleiviams, turi CE ženklinimą. Gamintojas ar tiekėjas privalo užtikrinti, kad prekė atitinka techninius bei saugos reikalavimus, keliamus tokioms prekėms.
240. | Modelis DNR molekulės sandarai pažinti. | Mokymo priemonės | Biologija, gamtos mokslai | x |  | x |  | DNR modelio struktūra: dviguba spiralė, kurios vienas segmentas iš 4–20–porų nukleotidų (arba atitinkama skalė, pvz. 10 cm → 1 nm). Modelio detalės pagamintas iš tvirto, mažai lūžtančio plastiko (ABS ar PP), spalvotomis detalėmis išskirtos azotinių bazių poros (A–T, C–G). Deoksirizozės‑fosfato segmentai sujungti su azotinėmis bazėmis, kurios tvirtinamos tarpusavyje atskiriamomis ir vėl sujungiamomis jungtimis. Dydis ne mažesnis kaip 22 * 22 * ​​60 cm. Modelis tvirtinamas ant stabilų pagrindą turinčio rotacinio stovo. Daugkartinis naudojimas – ≥ 500 surinkimų/išardymo ciklų be modelio struktūros pažeidimo. | Išardomas ir surenkamas rankomis DNR molekulės modelis, ardymui ir surinkimui nereikalingos papildomos priemonės. Aiškus komplementarių nukleotidų porų žymėjimas spalvomis ir jų sujungimas iššardomomis jungtimis: adeninas–timinas (dviguba jungtis), citozinas–guaninas (triguba jungtis). Turi būti galima modelyje išskirti nukleotidą bei jį sudarančias molekules (azotinę bazę, deoksiribozę, fosfatą). | Atsparumas: medžiagos turi būti ilgaamžės, atsparios smūgiams, įbrėžimams, spalvų blukimui, valomos drėgna šluoste. Saugumas: be aštrių briaunų, pagaminta laikantis CE/EN71 reikalavimų. Dokumentacija: instrukcijos LT/EN kalbomis. | 110 | Priemonė turi būti tvirta, saugi, pagaminta iš nekenksmingų medžiagų, paprasta naudoti moksleiviams, turi CE ženklinimą. Gamintojas ar tiekėjas privalo užtikrinti, kad prekė atitinka techninius bei saugos reikalavimus, keliamus tokioms prekėms. Rinkoje yra modelių, ne tik demonstracinių, bet ir įtraukiančių grupę mokinių į mokymosi procesą (brangesni)
241. | Modelis mitozės procesui pažinti. | Mokymo priemonės | Biologija, gamtos mokslai | x |  |  | x | Modelyje turi būti 9 tvirtinamos magnetais dalys, kurios vaizduoja atitinkamas mitozės fazes (išvardyta prie funkcinės charakteristikos). Medžiaga: PVC ir stiklo pluoštas. Išardomumas: modulio atskiri etapai tvirtinami magnetais turi būti išimami ir vėl lengvai įdedami. Spalvinimas: aiškus, išskiriamas branduolys, branduolėliai, chromatinas, chromosomos, centromeros, kinetochorai, mikrovamzdeliai. Matmenys: apie 50 × 45 × 4–5 cm. Mastelis: ~ 10 000× padidinimas. Pakuotė: tvirta, su instrukcija (EN/LT); gali būti pritvirtinta prie lentos arba stalo. | Trimatis reljefinis modelis turi sudaryti galimybę demonstruoti 9 mitozės fazes, remiantis tipine žinduolio ląstele. Kiekvieną fazę vaizduojanti modelio dalis turi lengvai nusiimti ir vėl gali būti tvirtinama magnetu prie stabilaus pagrindo. Modelis turi būti tinkamas mokinių grupei mokytis apie mitozės proceso ypatumus. Modelyje turi būti šios dalys, kuriose vaizduojama: 1. Interfazė 2. Profazė 3. Ankstyvoji prometafazė 4. Vėlyvoji prometafazė 5. Metafazė 6. Ankstyvoji anafazė 7. Vėlyvoji anafazė 8. Telofazė 9. Citokinezė | Atsparumas: medžiagos turi būti ilgaamžės, atsparios smūgiams, įbrėžimams, valomos drėgna šluoste. Saugumas: be aštrių briaunų, pagaminta laikantis CE/EN71 reikalavimų. Dokumentacija: instrukcijos LT/EN kalbomis. | 391 | Priemonė turi būti tvirta, saugi, pagaminta iš nekenksmingų medžiagų, paprasta naudoti moksleiviams, turi CE ženklinimą. Gamintojas ar tiekėjas privalo užtikrinti, kad prekė atitinka techninius bei saugos reikalavimus, keliamus tokioms prekėms.
242. | Modelis mejozės procesui pažinti. | Mokymo priemonės | Biologija, gamtos mokslai | x |  |  | x | Modelyje yra 10 tvirtinamų magnetais dalių, kurių kiekviena vaizduoja atitinkamas mejozes fazes. Medžiaga: PVC ir stiklo pluoštas. Išardomumas: modulio atskiri etapai tvirtinami magnetais, gali būti išimami ir vėl lengvai įdedami. Spalvinimas: aiškus, išskiriamas branduolys, branduolėliai, chromatinas, chromosomos, centromeros, kinetochorai, mikrovamzdeliai. Matmenys: apie 50 × 45 × 4–5 cm. Mastelis: ~ 10 000× padidinimas. Pakuotė: tvirta, su instrukcija (EN/LT); gali būti pritvirtinta prie lentos,stalo arba pastatoma. | Trimatis reljefinis modelis įgalina demonstruoti mejozės fazes, remiantis tipine žinduolio ląstele. Kiekvieną fazę vaizduojanti modelio dalis lengvai nusiima ir vėl tvirtinama magnetu prie stabilaus pagrindo. Modelis tinkamas mokinių grupei mokytis apie mejozės proceso ypatumus. Modelyje aiškiai išskirtos I mejozė ir II mejozė. Chromosomos nudažytos pagal modifikuotą AZAN dažymo spalvų schemą. Ląstelės komponentai spalvinti vadovaujantis edukaciniais principais. Nugarėlėje integruoti magnetai tvirtinimui.Galima laikyti pastatomą arba pakabintą. | Atsparumas: medžiagos turi būti ilgaamžės, atsparios smūgiams, įbrėžimams, valomos drėgna šluoste. Saugumas: be aštrių briaunų, pagaminta laikantis CE/EN71 reikalavimų. Dokumentacija: instrukcijos LT/EN kalbomis. | 450 | Priemonė turi būti tvirta, saugi, pagaminta iš nekenksmingų medžiagų, paprasta naudoti moksleiviams, turi CE ženklinimą. Gamintojas ar tiekėjas privalo užtikrinti, kad prekė atitinka techninius bei saugos reikalavimus, keliamus tokioms prekėms.
243. | Modelis vabzdžio sandarai pažinti. | Mokymo priemonės | Biologija, gamtos mokslai |  | x |  | x | Nėra
244. | Modelis žinduolio (šuns ar katės) sandarai pažinti. | Mokymo priemonės | Biologija, gamtos mokslai |  | x |  | x | Nėra
245. | Modelis paukščio sandarai pažinti. | Mokymo priemonės | Biologija, gamtos mokslai |  | x |  | x | Nėra
246. | Modelis varlės sandarai pažinti. | Mokymo priemonės | Biologija, gamtos mokslai |  | x |  | x | Nėra
247. | Modelis varlės vystymosi stadijoms pažinti. | Mokymo priemonės | Biologija, gamtos mokslai |  | x |  | x | Nėra
248. | Modelis augalo lapo sandarai pažinti. | Mokymo priemonės | Biologija, gamtos mokslai |  | x |  | x | Nėra
249. | Modelis augalo žiedo ir vaisiaus sandarai pažinti. | Mokymo priemonės | Biologija, gamtos mokslai |  | x |  | x | Nėra
250. | Modelis augalo šaknies sandarai pažinti. | Mokymo priemonės | Biologija, gamtos mokslai |  | x |  | x | Nėra
251. | Žmogaus torso modelis kūno sandarai pažinti. | Mokymo priemonės | Biologija, gamtos mokslai | x |  |  | x | Žmogaus torso modelio dydis (apie 50–85 cm aukščio) Medžiaga: tvirtas, nekenksmingas plastikų mišinys, atsparus smūgiams. Dažymas: rankomis, tiksliai anatominių spalvų. Modulių skaičius: ne mažiau kaip 12 išimamų ir vėl įdedamų dalių: 2 dalys – galva (kaukolė); 2 – plaučiai; 2 – širdis (dalijama į kairę ir dešinę); 1 – skrandis; 1 – kepenys su tulžies pūsle; 2 – žarnynas (plonosios ir storosios žarnos); 1 – inksto priekinė pusė. Svoris: apytiksliai 4–9 kg (pagal modelio dydį). | Mokiniui turi būti lengva atskirti bei vėl įdėti modelio dalis / organus į jiems skirtas vietas. Anatomines struktūras / organus mokiniams padės įsidėmėti jų tikroviškos spalvos ir ženklinimas. Išimamos organų dalys turi aiškiai atkartoti realių organų formas, dydį. Išimamos modelio dalys neturi iškristi pernešant modelį iš vienos vietos į kitą. | Atsparumas: medžiagos turi būti ilgaamžės, valomos drėgna šluoste. Saugumas: be aštrių briaunų, pagaminta laikantis CE/EN71 reikalavimų. Dokumentacija: instrukcijos LT/EN kalbomis. | 604 | Priemonė turi būti tvirta, saugi, pagaminta iš nekenksmingų medžiagų, paprasta naudoti moksleiviams, turi CE ženklinimą. Gamintojas ar tiekėjas privalo užtikrinti, kad prekė atitinka techninius bei saugos reikalavimus, keliamus tokioms prekėms.
252. | Modelis širdies sandarai pažinti. | Mokymo priemonės | Biologija, gamtos mokslai | x |  |  | x | Dydis: natūralios žmogaus širdies dydžio arba iki 2 kartų didesnis. Medžiaga: tvirta PVC arba SOMSO-PLAST® (bešvinė, nealerginė). Dalijamumas: ne mažiau kaip 2 dalys (priklausomai nuo modelio). Atskyrus dalis turi aiškiai matytis prieširdžiai ir skilveliai. Modelyje anatominiam tikslumui užtikrinti arterijos nudažytos raudonai, venos - mėlynai, vožtuvai aiškiai atskirti. Stovas: tvirtas, stabilus pagrindas darbui ant stalo ar demonstracijoms. | Širdies anatominį modelį sudaro ne mažiau kaip dvi viena nuo kitos atskiriamos dalys. Modelyje aiškiai matomi du skilveliai ir du prieširdžiai, kuriuos galima atidaryti ir apžiūrėti jų vožtuvus (burinius ir pusmėnulinius). Širdies modelyje matoma aorta, plaučių kamienas, viršutinė ir apatinė tuščiosios venos bei vainikinės širdies kraujayslės. | Atsparumas: medžiagos turi būti ilgaamžės, atsparios smūgiams, įbrėžimams, valomos drėgna šluoste. Saugumas: be aštrių briaunų, pagaminta laikantis CE/EN71 reikalavimų. Dokumentacija: instrukcijos LT/EN kalbomis. | 116 | Priemonė turi būti tvirta, saugi, pagaminta iš nekenksmingų medžiagų, paprasta naudoti moksleiviams, turi CE ženklinimą. Gamintojas ar tiekėjas privalo užtikrinti, kad prekė atitinka techninius bei saugos reikalavimus, keliamus tokioms prekėms.
253. | Modelis kraujotakos sistemai pažinti. | Mokymo priemonės | Biologija, gamtos mokslai |  | x |  | x | Nėra
254. | Modelis plaučių sandarai pažinti. | Mokymo priemonės | Biologija, gamtos mokslai |  | x |  | x | Nėra
255. | Modelis žmogaus griaučių sandarai pažinti. | Mokymo priemonės | Biologija, gamtos mokslai | x |  |  | x | Mini žmogaus skeleto modelis turi būti anatomiškai tikslus. Modelis turi būti pusiau išardomas: turi lengvai nusiimti kaukolė, rankos ir kojos kaulai. Modelyje klubų sąnariai turi būti sumontuoti taip, kad būtų galima demonstruoti šlaunikaulio sukamuosius judesius. Skeleto modelio stuburas turi būti lankstus su minkštais tarpslanksteliniais diskais. Modelis turi būti pagamintas iš tvirto, atsparaus įbrėžimams plastiko. Modelis turi būti sumažintas ne daugiau kaip 2 kartus lyginant su natūraliu suaugusio vidutinio ūgio žmogaus skeletu. Modelio koplekte turi būti tvirtas stabilus stovas, ant kurio jis bus kabinamas ir demonstruojamas. Skeleto modelio aukštis turi būti nemažesnis nei 80 - 94 cm. | Demonstracinis žmogaus skeleto modelis, pagamintas iš tvirto plastiko. Modelis turi būti anatomiškai tikslus. Jame turi būti nepaslankios, pusiau paslankios ir paslankios jungtys tarp kaulų. Modelis skirtas pažinti žmogaus skeleto pagrindiniams kaulams ir jungtims tarp jų. | Demonstracinis žmogaus skeleto modelis, pagamintas iš tvirto plastiko. Modelis turi būti anatomiškai tikslus. Jame turi būti nepaslankios, pusiau paslankios ir paslankios jungtys tarp kaulų. Modelis skirtas pažinti žmogaus skeleto pagrindiniams kaulams ir jungtims tarp jų. | 233 | Priemonė turi būti tvirta, saugi, pagaminta iš nekenksmingų medžiagų, paprasta naudoti moksleiviams, turi CE ženklinimą. Gamintojas ar tiekėjas privalo užtikrinti, kad prekė atitinka techninius bei saugos reikalavimus, keliamus tokioms prekėms.
256. | Modelis sąnario (alkūnės ar kelio) griaučių funkcijai pažinti. | Mokymo priemonės | Biologija, gamtos mokslai | x |  |  | x | Peties sąnario modelis turi būti natūralaus dydžio, visiškai lankstus, kad būtų galima demonstruoti abdukciją, anteversiją, retroversija, vidinę/išorinę rotaciją. Modelyje turi būti mentė, raktikaulis, žastikaulio ir sąnario raiščių dalis. Funkcinis peties modelis turi būti tvirtinamas ant stabilaus stovo, kad būtų patogu analizuoti žmogaus peties anatomiją. Matmenys:apie 16 x 12 x 20 cm., svoris apie 0, 405 kg. | Demonstracinis žmogaus sąnario modelis, pagamintas iš tvirto plastiko. Modelis turi būti anatomiškai tikslus ir lankstus. Modelis skirtas pažinti žmogaus sąnario sandarą ir judrumą. | Atsparumas: medžiagos turi būti ilgaamžės, atsparios smūgiams, įbrėžimams, valomos drėgna šluoste. Saugumas: be aštrių briaunų, pagaminta laikantis CE/EN71 reikalavimų. Dokumentacija: instrukcijos LT/EN kalbomis. | 98 | Priemonė turi būti tvirta, saugi, pagaminta iš nekenksmingų medžiagų, paprasta naudoti moksleiviams, turi CE ženklinimą. Gamintojas ar tiekėjas privalo užtikrinti, kad prekė atitinka techninius bei saugos reikalavimus, keliamus tokioms prekėms.
257. | Modelis žmogaus nervų sistemos sandarai pažinti. | Mokymo priemonės | Biologija, gamtos mokslai |  | x |  | x | Nėra
258. | Modelis odos sandarai pažinti. | Mokymo priemonės | Biologija, gamtos mokslai | x |  |  | x | Padidintame (40-50 kartų) odos skerspjūvio modelyje turi būti aiškiai matomos pagrindinės odos struktūros (trys odos sluoksniai, kraujagyslės, nervai, receptoriai, plaukų svogūnėliai, riebalinės ir prakaito liaukos). Odos modelio struktūros nudažytos atspariais trinčiai, neblunkančiais dažais. Modelis tvirtinamas ant stabilaus pastatomo pagrindo, modelio dydis apie 20 x 10 x 20 cm. | Demonstracinis žmogaus odos anatominis modelis, pagamintas iš tvirto plastiko. Modelis turi būti anatomiškai tikslus. Modelis skirtas pažinti žmogaus odos sandarą. | Atsparumas: medžiagos turi būti ilgaamžės, atsparios smūgiams, įbrėžimams, valomos drėgna šluoste. Saugumas: be aštrių briaunų, pagaminta laikantis CE/EN71 reikalavimų. Dokumentacija: instrukcijos LT/EN kalbomis. | 110 | Priemonė turi būti tvirta, saugi, pagaminta iš nekenksmingų medžiagų, paprasta naudoti moksleiviams, turi CE ženklinimą. Gamintojas ar tiekėjas privalo užtikrinti, kad prekė atitinka techninius bei saugos reikalavimus, keliamus tokioms prekėms.
259. | Modelis spuogų (aknė) susidarymui odoje paaiškinti. | Mokymo priemonės | Biologija, gamtos mokslai | x |  |  | x | Padidinto dvipusio odos skerspjūvio modelio vienoje pusėje turi būti pavaizduota normali oda, kurioje aiškiai matomos pagrindinės odos struktūros (trys odos sluoksniai, kraujagyslės, nervai, receptoriai, plaukų svogūnėliai, riebalinės ir prakaito liaukos), kitoje "spuoguotoje" pusėje turi būti parodyta spuogų formavimosi trys stadijos (spuogai su baltomis viršūnėlėmis, spuogai su juodomis viršūnėlėmis ir pūlinys/cista). Odos modelio struktūros nudažytos atspariais trinčiai, neblunkančiais dažais. Modelis dydis nemažesnis kaip 15 x 6 x 10 cm ant stabilaus pagrindo. | Demonstracinis žmogaus odos anatominis modelis turi būti pagamintas iš tvirto plastiko. Modelis turi būti anatomiškai tikslus. Modelis skirtas pažinti žmogaus odos sandarą ir aiškintis apie spuogų susidarymą odoje. | Atsparumas: medžiagos turi būti ilgaamžės, atsparios smūgiams, įbrėžimams, valomos drėgna šluoste. Saugumas: be aštrių briaunų, pagaminta laikantis CE/EN71 reikalavimų. Dokumentacija: instrukcijos LT/EN kalbomis. | 154 | Priemonė turi būti tvirta, saugi, pagaminta iš nekenksmingų medžiagų, paprasta naudoti moksleiviams, turi CE ženklinimą. Gamintojas ar tiekėjas privalo užtikrinti, kad prekė atitinka techninius bei saugos reikalavimus, keliamus tokioms prekėms.
260. | Augalų ir gyvūnų fosilijų rinkinys evoliucijos įrodymams pažinti. | Mokymo priemonės | Biologija, gamtos mokslai | x |  |  | x | Rinkinyje turi būti ne mažiau kaip šešios skirtingos fosilijos. Fosilijos turi būti pažymėtos lipdukais, kuriais remiantis turi būti galima identifikuoti fosiliją pagal pateiktą fosilijų sąrašą. Fosilijos turi būti supakuotos tvirtoje daugkartinio naudojimo pakuotėjė, kad būtų galima jas patogiai pernešti iš vienos vietos į kitą ar padėti į lentyną. | Fosilijos turi būti skirtingos, tikros, tinkamos demonstruoti klasėje mokiniams. | Fosilijos turi būti tinkamai supakuotos plastikinėje arba kartoninėje pakuotėje, apsaugotos nuo pažeidimų transportavimo metu. | 50
261. | Jodo tirpalas tiriamiesiems darbams atlikti. | Medžiagos | Biologija, gamtos mokslai | x |  | x |  | Jodo tirpalas tiriamiesiems darbams atlikti. Skaidrus, raudonai rudos spalvos, specifinio kvapo skystis. Jodas Valentis 5 % odos tirpalo sudėtis: veiklioji medžiaga yra jodas. 1 ml odos tirpalo yra 50 mg jodo. Pagalbinės medžiagos: kalio jodidas, etanolis 96 %, išgrynintas vanduo. Jodo tirpalas tiekiamas po 10 ml ar 20 ml tamsaus stiklo buteliukuose. | Jodo tirpalas turi būti nepakeitęs jam būdingos spalvos, pirkimo metu turi būti tinkamas naudojimui mažiausiai 6 mėnesius. | Buteliukas su jodo tirpalu turi būti sandarus, kad negaruotų skystis. | 1.30 | Instrukcija turi būti pateikta lietuvių kalba.
262. | Metileno mėlynas 1 % vandeninis tirpalas tiriamiesiems darbams atlikti. | Medžiagos | Biologija, gamtos mokslai | x |  | x |  | Metileno mėlynas 1 % vandeninis tirpalas tiriamiesiems darbams atlikti. Sodriai mėlynas tirpalas. Tirpalas tiekiamas po 50 ml ar 100 ml tamsaus stiklo buteliukuose. |  | Buteliukas su Metileno mėlynas 1 % vandeniniu tirpalu turi būti sandarus, kad negaruotų skystis. | 15 | Instrukcija turi būti pateikta lietuvių kalba.
263. | Sausos mielės tiriamiesiems darbams atlikti. | Medžiagos | Biologija, gamtos mokslai |  | x | x |  | Nėra
264. | Cukrus tiriamiesiems darbams atlikti. | Medžiagos | Biologija, chemija, gamtos mokslai |  | x | x |  | Nėra
265. | Optinis mikroskopas, kurio skiriamoji geba ne mažesnė nei 10 mikrometrų, maksimalus didinimas ne mažesnis nei 400 kartų tiriamiesiems darbams atlikti. | Daiktai ir (ar) įranga | Biologija, gamtos mokslai | x |  | x |  | Didinimas 40x, 100x, 400x (gaunamas derinant okuliarą su objektyvais); sukamasis revolveris su 3 objektyvais: 4x, 10x, 40x; integruotas šviesos šaltinis LED; sukama diskinė diafragma su skylutėmis (šviesos reguliavimui); objektinis staliukas su spaustukais, rankiniu būdu reguliuojamas; makrofokusavimas ir mikrofokusavimas; stabilus tvirtas metalinis korpusas. Komplekte: mikroskopas, vartotojo instrukcija, gaubtas nuo dulkių. | Skririamoji geba ne mažesnė nei 10 mikrometrų, maksimalus didinimas ne mažesnis nei 400 kartų. Mikroskopas su integruotu reguliuojamu šviesos šaltiniu. Komplekte turi turėti du–tris skirtingo didinimo okuliarus ir tris–keturis skirtingo didinimo objektyvus. |  | 360 | Instrukcija turi būti pateikta lietuvių kalba.
266. | Okuliaro kamera pro mikroskopą stebimam vaizdui filmuoti ir klasei demonstruoti. | Daiktai ir (ar) įranga | Biologija, gamtos mokslai | x |  |  | x | Mikroskopo okuliaro kamera galima pakeisti mikroskopo okuliarą ir prijungti prie kompiuterio per USB jungtį. Okuliaro kamerą galima prijungti tiek prie mikroskopo, tiek prie nešiojamojo kompiuterio ar stacionaraus kompiuterio naudojant USB kabelį (2.0 arba 3.0). Parinkti tinkamą adapterį 23.2 mm, 30.0 mm ar 30.5 mm skersmens turimiems mikroskopų okuliarams. Turi būti galimybė pro mikroskopą matomus vaizdus demonstruoti ir išsaugoti išmaniajame įrenginyje (interaktyvioje lentoje, kompiuteryje, planšetėje, telefone). Programinės įrangos reikalavimai: Turi būti suderinama su Windows, Mac, Linux ir Android operacinėmis sistemomis. Kamera turi tikti standartiniam laboratoriniam, mokyklose naudojamam optiniam mikroskopui. | Kamera skirta smulkių objektų, matomų per mikroskopą demonstravimui ir išsaugojimui išmaniajame įrenginyje (interaktyvioje lentoje, kompiuteryje, planšetėje, telefone). | Kartu su kamera pristatoma kameros programinės įrangos versija, mikroskopo okuliaro adapteris, USB laidas ir objektų mikrometras programinei įrangai kalibruoti. | 270 | Galima pirkti skatmeninį mikroskopą mokytojui komplekte su kamera.
267. | Preparavimo rinkinys organizmų sandaros tiriamiesiems darbams atlikti. | Daiktai ir (ar) įranga | Biologija, gamtos mokslai | x |  | x |  | Preparavimo rinkinyje turi būti bent 10 nerūdijančio plieno, autoklavuojamų instrumentų: žirklės (2 vnt.) tiesios smailiais galais ir tiesios buku galu, skalpelis vienpusiais ašmenimis, pincetas (2 vnt.), preparavimo adata, lenkta mentelė milteliams, mentelė su mikrosemtuvėliu, mentelė chattaway, špatelis su šaukšteliu. Preparavimo rinkinys, kuriame yra nerūdijančio plieno instrumentų, skirtų audinių preparavimui. | Preparavimo rinkinio instrumentai turi tikti organizmų audinių sandaros tiriamiesiems darbams atlikti. | Rinkinio instrumentai turi būti supakuoti dėkle su užtrauktuku, kiekvienas instrumentas turi būti įtvirtinamas į jam skirtą (atskirą) vietą dekle. | 36
268. | Objektiniai stikleliai mikropreparatams paruošti. | Daiktai ir (ar) įranga | Biologija, gamtos mokslai | x |  | x |  | Objektiniai stikleliai (25 x 75 mm, storis 1.0–1.2 mm.) mikropreparatams stebėjimui pro mikroskopą paruošti. Švaraus skaidraus stiklo, plastikinėse ar popierinėse dėžutėse (pakuotėse). | Tiriamųjų darbų atlikimui. Pagaminti iš skaidraus stiklo, nuvalyti. | Kiekvienas stiklelis pakotėje turi būti atskirtas apsaugančiu popierėliu, o pakuotė ar dėžutė turi būti sandari. | 4.5 | Kaina pateikta už 50 vnt.
269. | Dengiamieji stikleliai mikropreparatams paruošti. | Daiktai ir (ar) įranga | Biologija, gamtos mokslai | x |  | x |  | Dengiamieji stikleliai (dydis 24 x 24 mm, storis: 0.13–0.16 mm) laikiniesiems mikropreparatams paruošti stebėjimui pro mikroskopą. Stikleliai pagaminti iš standartinio skaidraus stiklo, nuvalyti ir saugiam naudojimui suvakumuoti (apsaugoti nuo drėgmės) ir supakuoti popierinėse ar plastikinėse dėžutėse (200 vnt. pakuotėje) | Stikleliai turi būti skaidraus stiklo, nuvalyti. | Supakuoti popierinėse ar plastikinėse dėžutėse, suvakumuoti (apsaugoti nuo drėgmės) | 3.5 | Kaina pateikta už 200 vnt.
270. | Plastikinės, graduotos, 3 ml talpos pastero pipetės tiriamiesiems darbams atlikti. | Daiktai ir (ar) įranga | Biologija, chemija, gamtos mokslai | x |  | x |  | Pastero pipetė, vienkartinė, nesterili, graduota, 3 ml talpos (mokiniui 10 vnt.) Pipetės pagamintos iš cheminėms medžiagoms atsparaus plastiko (pvz., polietileno). Atsparios silpnoms rūgštims, šarmams, alkoholiams. Talpa: 3 ml. Gradacija: aiškiai matoma, bent kas 0,5 ml. Ilgis: apie 15 cm (±2 cm). | Skirta skystų reagentų paėmimui, perkėlimui ir dozavimui biologijos ir chemijos eksperimentuose bei praktinėse laboratorinėse veiklose, todėl pipetė turi būti pagaminta iš skaidraus, elastingo plastiko, aiškiai matytis sugraduotos padalos. | Pipetės turi būti sandariai supakuotos, apsaugotos nuo dulkių ir drėgmės, nesterilios. | 13 | Kaina pateikta už 100 vnt.
271. | Užsukamas, graduotas, 15 ml talpos, 100 mm aukščio ir 17 mm išorinio skersmens mėgintuvėlis tiriamiesiems darbams atlikti. | Daiktai ir (ar) įranga | Biologija, gamtos mokslai | x |  | x |  | Užsukamas su dviejų padėčių dangteliais, graduotas, 15 ml talpos, 100 mm aukščio ir 17 mm išorinio skersmens mėgintuvėlis. 15 ml talpos, 100 mm aukščio ir 17 mm išorinio skersmens mėgintuvėlis, užsukami dangteliai turi dvi darbines padėtis. Pirma padėtis: tik prisisuka, praleidžia orą. Antra padėtis: pilnai užsisuka ir tampa sandarūs. Medžiaga: skaidrus cheminėms medžiagoms (silpnoms rūgštims, šarmams, organiniams tirpikliams) atsparus plastikas (pvz., polipropilenas ar polistirenas). Aiškiai sugraduotas nesusitrinančiomis skalės žymėmis kas 1 ml. | Skirta biologijos ir chemijos eksperimentams bei praktiniams darbams su mikroorganizmais. Mėgintuvėliai turi būti tinkami darbui su aerobinėmis ir anaerobinėmis kultūroms, todėl užsukamas dangtelis turi turėti dvi darbines padėtis. | Mėgintuvėliai turi būti sandariai supakuoti, apsaugoti nuo dulkių ir drėgmės. | 123 | Kaina pateikta už 500 vnt.
272. | Plastikinis mėgintuvėlių stovas 10 mėgintuvėlių tiriamiesiems darbams atlikti. | Daiktai ir (ar) įranga | Biologija, chemija, gamtos mokslai | x |  | x |  | Mėgintuvėlių stovas. Pagamintas iš polipropileno. Stabilus, lengvas ir patvarus. Jame turi tilpti 10-12 mėgintuvėlių nuo 12 iki 18 mm skersmens. | Mėgintuvėlių stovas skirtas tiriamiesiems darbams atlikti, jame turi tilpti ne mažiau10 mėgintuvėlių, kurių skersmuo iki 17 mm. Stovas turi būti stabilus ir tvirtas. | Mėgintuvėlių stovas turi būti tvirtas, daugkartinio naudojimo. | 13
273. | 200–300 ml talpos cheminės graduotos, uždengiamos stiklinės tiriamiesiems darbams atlikti. | Daiktai ir (ar) įranga | Biologija, gamtos mokslai | x |  | x |  | 200–300 ml talpos žema, graduota, chemiškai ir karščiui iki 100 °C atspari stiklinė. Žema plastikinė, ne mažesnė kaip 200 ml tūrio ir ne didesnė kaip 300 ml tūrio, graduota stiklinė turi būti tinkama skysčių tūriui matuoti, padalos vertei nustatyti ir eksperimentams su skysčiais atlikti. Medžiaga: PP - polipropilenas. Atitinka ISO 7056 -1981 (E) ir BS 5404 1 dalies standartus. Autoklavuojama 121 °C temperatūroje iki 20 min. Darbinė temperatūra iki 100 °C. | Turi tikti darbui su cheminėmis medžiagomis ir skysčių kaitinimui. |  | 5
274. | Termostatas tiriamiesiems darbams atlikti. | Daiktai ir (ar) įranga | Biologija, gamtos mokslai | x |  |  | x | Pastatomas, stacionarus, aušinamas termostatas / inkubatorius tiriamiesiems darbams atlikti. Termostatas / inkubatorius turi turėti jutiklinio ekrano valdymo sistemą. Išorė pagaminta iš plieno ir padengta lengvai valomais milteliniais dažais. Vidinė kamera padengta aliuminiu (CLAD), arba iš nerūdijančio plieno (SS) danga. Termostate turi būti sumontuoti fiksuoti lentynų bėgeliai ir nuimamos chromuotos vielinės grotelės lentynose. Turi būti nemažiau kai dvejos lentynos pagamintos iš nerūdijančio metalo. • Aplinkos temperatūros diapazonas: nuo +5 °C iki 70 °C • Svyravimas ±0,25 °C esant 37 °C • Skiriamosios gebos 0,1 °C • Didelio tikslumo Pt100B dvipusiai jutikliai <0,8 °C • Stabilumas <0,6 °C Maitinimas: 230 V 50/60 Hz Sertifikuota CE. | Termostato / inkubatoriaus darbinės temperatūros diapazonas turi būti nuo +5 °C iki +70 °C. Termostate turi būti palaikoma pastovi nustatyta temperatūra. Galimas temperatūros svyravimas + /- 0,25 °C. Termostate turi tilpti apie 60 vnt. 10–15 mm skersmens petri lėkštelių, 15 vnt. 25 cm aukščio mėgintuvėlių su stovu. | Priemonė turi būti tvirta, stabili, paprasta ir patogi naudoti atliekant tiriamuosius darbus. Vandens vonelė turi būti lygiu, nerūdijančio plieno paviršiumi, lengvai valoma. | 1600 | Tiekėjas turi suteikti garantiją nuo gamybinių defektų viso naudojimo laikotarpiu, numatytam laikotarpiui pagal standartinę praktiką (apie 12-24 mėn.).
275. | 110 mm skersmens filtrinio popieriaus diskai pakuotėse po 100 vnt. tiriamiesiems darbams atlikti. | Medžiagos | Biologija, chemija, gamtos mokslai | x |  | x |  | Filtravimo popierius (apvalūs diskai) skysčiams filtruoti, tirpioms ir netirpioms medžiagoms atskirti. Filtravimo popierius. Baltos spalvos apvalūs diskai, pluošto tankis maždaug 80 g/m²; vidutinio didumo porų; dėžutėse po 100–200 vnt.; maždaug 110–125 mm skersmens. | Pagaminta iš balto pluošto. | Pakuotė ar dėžutė turi būti sandari, nesudrėkusi. | 11 | Kaina pateikta už 100 vnt.
276. | Šviesos šaltinis (lempa) skleidžiantis žalios ir geltonos spalvos šviesą tiriamiesiems darbams atlikti. | Daiktai ir (ar) įranga | Biologija, gamtos mokslai |  | x |  | x | Nėra
277. | Universalus chalatas su kišenėmis (S, M, L, XL dydžių). | Daiktai ir (ar) įranga | Chemija, gamtos mokslai | x |  | x |  | Universalus chalatas su kišenėmis (S, M, L, XL, XXL, XXXL dydžių). Chalatas skirtas apsaugoti rūbus atliekant tiriamuosius darbus laboratorijoje. Chalatas turi būti ilgomis rankovėmis, užsegamas priekyje. Audinys turi būti mišriapluoštis, audinio tankis ne mažesnis kaip 165g/m2 Audinys iš ne mažiau kaip 65% poliesterio ir 35% medvilnės. Chalatas turi būti vienspalvis (baltas ar kitų šviesių spalvų). Audinio rodikliai: – atsparumas dilimui ir mechaniniams pažeidimams, – susitraukimas iki 3%, skalbiant 60 °C (95 °C balta spalva ) temperatūroje, – spalvų ilgaamžiškumas, neblunka. Chalato susegimui naudojamos nerūdijančio plieno, nikelio priemaišų neturinčios, spaudės. V formos kaklo iškirptė. Chalatas turi turėti ne mažiau kaip tris išorines kišenes: dvi apačioje ir vieną kairės pusės viršuje. Dydžiai S, M, L, XL, XXL, XXXL. Tikslūs dydžiai nurodomi užsakymo metu. Dydžiai turi atitikti EU nustatytus dydžius (Unisex). Apsauginis chalatas atitinka EN ISO 13688:2013-12 standartą. | Apsauginiai chalatai skirti apsaugoti aprangą atliekant tiriamuosius darbus. |  | 20
278. | Kontūriniai apsauginiai akiniai, dėvimi atliekant tiriamuosius darbus. | Daiktai ir (ar) įranga | Chemija, gamtos mokslai | x |  | x |  | Reikalavimai apsauginių akinių konstrukcijai: Lęšiai: Medžiaga: Polikarbonatas arba jam lygiavertis plastikas. Skaidrumas: ≥ 90 % šviesos pralaidumas. UV apsauga: filtras nuo UV spindulių iki 380 nm. Turi būti apdoroti nuo rasojimo (anti-fog) ir įbrėžimų (anti-scratch). Lęšiai turi būti be optinių iškraipymų (optinės klasės 1). Rėmelis: Minkštas termoplastinis elastomeras (TPE) arba jam lygiavertis plastikas kontaktinėse vietose (nosies srityje, aplink akis). Plati šoninė apsauga nuo skysčio purslų ir dulkių. Gerai priglundantis prie veido kontūrų. Ventiliacinės angos viršuje arba šonuose (užtikrinti oro cirkuliaciją, bet apsaugoti nuo purslų). Tvirtinimas: Reguliuojama elastinga juosta su plastikiniu arba metaliniu reguliatoriumi. Juosta turi užtikrinti tvirtą, bet patogų laikymą ant galvos. Turi būti galimybė greitai užsidėti ir nusiimti. Matmenys: Plotis (lęšių sritis): ne mažiau kaip 140 mm ir ne daugiau kaip170 mm. Aukštis: ne mažiau kaip 45 mm ir ne daugiau kaip 65 mm. Tinka įvairiems veido tipams (įskaitant nešiojantiems korekcinius akinius – modelis turi būti over-glasses tipo). Neturi išskirti kenksmingų garų ar medžiagų esant normalioms naudojimo sąlygoms. Turi būti atsparūs įprastoms laboratorinėms cheminėms medžiagoms (pvz., acto rūgščiai, etanolio garams, druskos rūgščiai). Turi būti CE ženklinimas. Turi atitikti EN 166 arba kitam lygiaverčiam standartui. | Apsauginiai akiniai skirti apsaugoti akis atliekant tiriamuosius darbus. |  | 6.5
279. | Vienkartinės pirštinės (S, M, L, XL dydžių). | Medžiagos | Chemija, gamtos mokslai | x |  | x |  | Vienkartinės pirštinės (S, M, L, XL dydžių). Pagamintos iš nitrilo arba jam lygiaverčio plastiko. Be latekso. Be pudros. Tinka abiems rankoms. Tekstūruoti pirštų galiukai – geresniam sukibimui su laboratoriniais indais. Gera cheminė atsparumo klasė silpnoms rūgštims, bazėms ir alkoholiams. Tinkamos trumpalaikiam sąlyčiui su dažniausiai naudojamais chemikalais. Gali būti bet kokios spalvos. Dydžiai: S, M, L, XL (dydžiai nurodomi užsakymo metu). Storis: ne mažesnis nei 0,09 mm ir ne didesnis nei 0,15 mm. (Turi užtikrinti apsaugą, bet išlaikyti pirštų jautrumą ir judesių laisvę) Ilgis: ≥ 240 mm (standartinis apsauginis ilgis) Sertifikatai ir atitiktis: EN 374-1/2/5 – apsauga nuo cheminių medžiagų ir mikroorganizmų. CE ženklinimas pagal PPE (ES reglamentas 2016/425) Pakuotė: ne mažiau 100 vnt. dėžutėje. | Vienkartinės pirštinės skirtos apsaugoti rankas atliekant tiriamuosius darbus. |  | 5 | Ant pakuotės turi būti aiškiai pažymėti pirštinių dydžiai, turi būti nurodyta pirštinių pagaminimo data. Turi būti CE ženklinimas.
280. | Mini šaldytuvas su šaldikliu ledui pagaminti ir tiriamiesiems darbams atlikti. | Daiktai ir (ar) įranga | Chemija, gamtos mokslai | x |  |  | x | Šaldytuvas su šaldikliu turi atitikti šiuos reikalavimus: - Šaldytuvas turi būti pastatomas; bendra naudingoji (šaldytuvo ir šaldiklio) talpa turi būti ne mažesnė kaip 50 l, bendra šaldiklio talpa ne mažesnė kaip 7 l. - Šaldiklis turi būti šaldytuvo viduje, viršutinėje dalyje. - Šaldytuvo temperatūra turi būti ne mažesnė kaip +2 °C ir ne didesnė kaip +5 °C. - Šaldiklio temperatūra turi būti ne žemesnė nei -24 °C ir ne didesnė kaip -16 °C. - Šaldytuve turi būti ne mažiau kaip 2 lentynos, pagamintos iš grūdinto stiklo arba jam lygiaverčio plastiko. - Šaldytuve turi būti stalčius, duryse įmontuotos lentynėlės, įrengtas apšvietimas. - Turi būti keičiama durelių atidarymo kryptis. -Turi būti automatinė šaldytuvo atitirpimo funkcija. - Šaldytuvas turi būti ne mažesnės kaip A+ energijos efektyvumo klasės. - Maitinimo įtampa 230 V, 50 Hz. - Šaldytuvas turi būti paženklintas CE ženklu (pateikti tai įrodančius dokumentus – sertifikatų, gamintojų deklaracijų originalus ar tinkamai patvirtintas kopijas). |  |  | 300 | Instrukcija turi būti pateikta lietuvių kalba. Garantinis laikotarpis: ne mažiau nei 24 mėnesiai.
281. | Vandens distiliatorius distiliuotam vandeniui gaminti. | Daiktai ir (ar) įranga | Chemija, gamtos mokslai | x |  |  | x | Vandens distiliatorius turi būti pilnai sumontuotas ir paruoštas darbui, pastatomas. Reikalavimai: - Besiūlė apvali išorė. - Išleidimo vamzdis pagamintas iš nerūdijančio plieno arba jam lygiaverčio metalo. - Vidinis konteineris pagamintas iš nerūdijančio plieno. - Ventiliatoriai pagaminti iš aliuminio arba jam lygiaverčio metalo. - Darbinė įtampa: 220–240 V AC / 50 Hz - Energijos sąnaudos: 750W - Vandens kiekis: 1L / val - Talpa: ne mažesnė nei 4 L Pakuotėje turi būti: - 1 talpa distiliuotam vandeniui - 1 vandens konteineris - 1 filtras - 1 valiklis - 1 maitinimo laidas Įrenginys turi atitikti ES saugumo standartus, taikomus mokyklų laboratorijų įrangai. Distiliatorius turi būti paženklintas CE ženklu (pateikti tai įrodančius dokumentus – sertifikatų, gamintojų deklaracijų originalus ar tinkamai patvirtintas kopijas). | Distiliuotam vandeniui gaminti. |  | 140 | Instrukcija turi būti pateikta lietuvių kalba. Garantinis laikotarpis: ne mažiau nei 24 mėnesiai.
282. | 50–100 ml talpos buteliukas su kamšteliu reagentams saugoti. | Daiktai ir (ar) įranga | Chemija, gamtos mokslai | x |  | x |  | Buteliukas su kamšteliu turi atitikti šiuos reikalavimus: Buteliukas turi būti: - pagamintas iš iš III tipo soda-lime bespalvio/ spalvoto stiklo arba plastiko; - reikalingi PP28 sriegio kamšteliai; - talpa ne mažesnė nei 50 ml ir ne didesnė nei 100 ml; - angos diametras 28 mm; - kartu su buteliuku turi būti plastikinis užsukamas kamštelis, atitinkantis angos diametrą. Plastikinis užsukamas kamštelis turi būti: - sriegis PP28. - pagamintas iš polipropileno arba jam lygiaverčio plastiko. Buteliukas ir kamštelis turi būti atsparūs rūgščių ir šarmų poveikiui. | Skystų ir kietų medžiagų laikymui |  | Buteliukas - 0,45 EUR + kamštelis 0,24 EUR
283. | 50–100 ml talpos buteliukas su pipete reagentams saugoti, tiriamiesiems darbams atlikti. | Daiktai ir (ar) įranga | Chemija, gamtos mokslai | x |  | x |  | Buteliukas su pipete turi atitikti šiuos reikalavimus: Buteliukas turi būti: - pagamintas iš iš III tipo soda-lime bespalvio/ spalvoto stiklo; - reikalingi DIN-18 sriegio kamšteliai; - talpa ne mažesnė nei 50 ml ir ne didesnė nei 100 ml; - angos diametras 18 mm; - kartu su buteliuku turi būti plastikinis užsukamas kamštelis su pipete, atitinkantis angos diametrą. Plastikinis užsukamas kamštelis su pipete turi būti: - sriegis DIN-18. - pagamintas iš polipropileno arba jam lygiaverčio plastiko; - pipetė pagaminta iš stiklo. Buteliukas ir kamštelis turi būti atsparūs rūgščių ir šarmų poveikiui. | Skystų medžiagų laikymui. |  | Buteliukas - 0,45 EUR + kamštelis su pipete 0,45 EUR
284. | 7–19 ml talpos mėgintuvėlis tiriamiesiems darbams atlikti. | Daiktai ir (ar) įranga | Chemija, gamtos mokslai | x |  | x |  | Stiklinis mėgintuvėlis, be kraštelio turi atitikti šiuos reikalavimus: - Pagamintas iš borosilikatinio stiklo LBG 3.3, atsparaus kaitinimui. - mėgintuvėlio talpa ne mažesnė nei 7 ml ir ne didesnė nei 19 ml; - mėgintuvėlio diametras Ø (išorinis) ne mažesnis nei 12 mm ir ne didesnis nei16 mm, - ilgis ne mažesnis nei 100 mm ir ne didesnis nei 150 mm, - storis ne mažesnis nei 0,8 mm ir ne didesnis nei 1,0 mm. | Tiriamųjų darbų atlikimui. |  | 0.15 | Turi atitikti tarptautinius stiklo dirbinių laboratorijoms standartus (ISO 3585). Kiekvienas mėgintuvėlis turi būti vizualiai patikrintas dėl defektų (įtrūkimų, burbuliukų, netolygumų).
285. | 7–19 ml talpos mėgintuvėlis su kamšteliu tiriamiesiems darbams atlikti. | Daiktai ir (ar) įranga | Chemija, gamtos mokslai | x |  | x |  | Stiklinis mėgintuvėlis su kamšteliu turi atitikti šiuos reikalavimus: - Mėgintuvėlis pagamintas iš borosilikatinio stiklo LBG 3.3, atsparaus kaitinimui; - mėgintuvėlio talpa ne mažesnė nei 7 ml ir ne didesnė nei 19 ml; - mėgintuvėlio diametras Ø (išorinis) ne mažesnis nei 12 mm ir ne didesnis nei16 mm, ilgis ne mažesnis nei 100 mm ir ne didesnis nei 150 mm, storis ne mažesnis nei 0,8 mm ir ne didesnis nei 1,0 mm. - mėgintuvėliai sukomplektuoti su kamšteliais, atitinkančiais mėgintuvėlių angos diametrą; - kamšteliai pagaminti iš kamštinės medžiagos arba plastiko; - kamšteliai turi būti atsparūs agresyvių cheminių medžiagų poveikiui. | Tiriamųjų darbų atlikimui. |  | 0.4 | Turi atitikti tarptautinius stiklo dirbinių laboratorijoms standartus (ISO 3585). Kiekvienas mėgintuvėlis turi būti vizualiai patikrintas dėl defektų (įtrūkimų, burbuliukų, netolygumų).
286. | Mėgintuvėlių džiovyklė su padėklu. | Daiktai ir (ar) įranga | Chemija, gamtos mokslai | x |  |  |  | Džiovyklė mėgintuvėliams turi atitikti šiuos reikalavimus: - Džiovyklė turi būti pastatoma; - Pagaminta iš korozijai atsparių medžiagų: nerūdijančio plieno, epoksidinės dervos, PVC, polipropileno arba jiems lygiaverčio kito plastiko. - Su padėklu; - Ne mažesnė nei 45 vietų ir ne didesnė nei 90 vietų mėgintuvėliams džiovinti. | Pastatoma džiovyklė skirta įvairių dydžių mėgintuvėliams džiovinti. |  | 115 | Garantinis laikotarpis: ne mažiau nei 24 mėnesiai.
287. | Cheminių indų džiovyklė su padėklu. | Daiktai ir (ar) įranga | Chemija, gamtos mokslai | x |  |  |  | Cheminių indų džiovyklė su padėklu turi atitikti šiuos reikalavimus: - Džiovyklė turi būti pagaminta iš korozijai atsparių medžiagų: nerūdijančio plieno, epoksidinės dervos, PVC, polipropileno arba jiems lygiaverčio kito plastiko. - Džiovyklė turi būti sukomplektuota su vandens surinkimo padėklu, kurio plotis turi atitikti džiovyklės plotį. - Ne mažesnė nei 55 vietų ir ne didesnė nei 79 vietų. - Gali būti pakabinama ara padedama ant stalo. - Padėklas turi būti lengvai nuimamas ir valomas. - Vandens nutekėjimas: padėklas turėtų būti suprojektuotas taip, kad būtų galima lengvai išpilti surinktą vandenį arba jį nuvesti į kanalizacijos sistemą. | Cheminių indų džiovyklė su padėklu įvairiems cheminiams indams džiovinti. |  | 150 | Garantinis laikotarpis: ne mažiau nei 24 mėnesiai.
288. | Mėgintuvėlio laikiklis tiriamiesiems darbams atlikti. | Daiktai ir (ar) įranga | Chemija, gamtos mokslai | x |  | x |  | Mėgintuvėlio laikiklis turi atitikti šiuos reikalavimus: - Pagamintas iš medienos. - Bendras ilgis ne mažesnis nei 18 cm ir ne didesnis nei 25 cm. - Pritaikytas mėgintuvėliams iki 25 mm skersmens. | Mėgintuvėlio laikiklio pagrindinė paskirtis – saugiai ir patogiai laikyti mėgintuvėlius šildant, maišant ar perkeliant karštas medžiagas. Tiriamųjų darbų atlikimui. |  | 1.4
289. | Šepetėlis mėgintuvėliams plauti. | Daiktai ir (ar) įranga | Chemija, gamtos mokslai | x |  | x |  | Šepetėlis mėgintuvėliams plauti turi atitikti šiuos reikalavimus: - Šepetėlio šereliai gali būti pagaminti iš nailono arba natūralių šerelių. - Kotelis susuktos cinkuotos geležinės vielos. - Bendras ilgis ne mažesnis nei 170 mm ir ne didesnis nei 240 mm. - Šepetėlio ilgis ne mažesnis nei 55 mm ir ne didesnis nei 70 mm. - Šepetėlio diametras ne mažesnis nei 17 mm ir ne didesnis nei 35 mm. | Mėgintuvėlių ir kitų cheminių indų plovimui tiriamųjų darbų metu. |  | 1.5
290. | 150–200 mm ilgio plastikinis špatelis su šaukšteliu tiriamiesiems darbams atlikti. | Daiktai ir (ar) įranga | Chemija, gamtos mokslai | x |  | x |  | Plastikinis špatelis turi atitikti šiuos reikalavimus: - Pagamintas iš polipropileno arba jį atitinkančio plastiko. - Viename gale šaukštelis, kitame gale - mentelė. - Bendras ilgis ne mažesnis nei 150 mm ir ne didesnis nei 200 mm, - Mentelės plotis ne mažesnis nei 21 mm ir ne didesnis nei 22 mm. - Autoklavuojamas 120 ºC. | Tiriamųjų darbų atlikimui. |  | 1
291. | Spiritinė lemputė su stikliniu dangteliu tiriamiesiems darbams atlikti. | Daiktai ir (ar) įranga | Chemija, gamtos mokslai | x |  | x |  | Stiklinė spiritinė lemputė turi atitikti šiuos reikalavimus: - Lemputė turi būti užsukama fiksuotu metaliniu žiedu, į kurį įstatytas dagtis; - Turi būti sukomplektuota su stikliniu/ metaliniu dangteliu; - Dangtelis uždedamas, neužsukamas, be sriegio; - Talpa: 100–250 ml; - Stiklinė lemputė pagaminta iš chemiškai ir karščiui atsparaus stiklo; - Dagtis: medvilninis siūlas, įmirkytas spiritu, iškišamas virš metalinio žiedo; - Kuro rūšis: etanolis (70–96%) arba etanolis (denatūruotas). | Spiritinė lemputė – tai laboratorinis kaitinimo įtaisas, naudojamas nedideliems kiekiams medžiagų kaitinti. Tiriamųjų darbų atlikimui. |  | 9
292. | 10 ml talpos ir 0,1 ml padalos vertės graduota stiklinė pipetė demonstraciniams eksperimentams atlikti. | Daiktai ir (ar) įranga | Chemija, gamtos mokslai | x |  |  | x | Graduota stiklinė pipetė turi atitikti šiuos reikalavimus: - Pagaminta iš borosilikatinio stiklo, kuris pasižymi dideliu cheminiu atsparumu daugumai reagentų ir aukštai temperatūrai. - Talpa 10 ml - Tikslumas ± 0.05 ml - Turi padalas, leidžiančias matuoti įvairius tūrius. - Gradavimas 0,1 ml - Nulis viršuje. | Tiriamųjų darbų atlikimui. Skysčio tūrio matavimui. Pagrindinė stiklinės cheminės pipetės paskirtis yra tikslus skysčių tūrio matavimas. Jų pagalba pamatuojamas nustatytas skysčio tūris su minimalia paklaida. Pipetės ypač naudingos atliekant titravimus, ruošiant tirpalus, atliekant analizinius tyrimus, kur reikalingas didelis tikslumas. |  | 2.6 | Turi atitikti tarptautinius stiklo dirbinių laboratorinius kokybės standartus: ISO 3585 ir ISO 835
293. | 100 ml talpos kūginė kolba plačiu kaklu tiriamiesiems darbams atlikti. | Daiktai ir (ar) įranga | Chemija, gamtos mokslai | x |  | x |  | Kūginė kolba plačiu kaklu tiriamiesiems darbams atliktituri atitikti šiuos reikalavimus: - Pagaminta iš borosilikatinio stiklo LBG 3.3, atsparaus aukštai temperatūrai. - Graduotos arba jas atitinkančios negraduotos. - Talpa 100 ml . - Aukštis ne didesnis nei 110 mm. - Pagrindo skersmuo ne didesnis nei 65 mm, - Išorinis kaklelio skersmuo ne didesnis nei 35 mm. | Kūginė kolba plačiu kaklu tiriamiesiems darbams atlikti. Tiriamųjų darbų, kurių metu gali būti kaitinama, atlikimui. |  | 3.3 | Turi atitikti tarptautinį stiklo dirbinių laboratorijoms standartą ISO 3585. Kiekviena kolba turi būti vizualiai patikrinta dėl defektų (įtrūkimų, burbuliukų, netolygumų).
294. | 250 ml talpos Viurco kolba iš borosilikatinio stiklo su dviem guminiais kamščiais (vienas kamštis su skyle termometrui, antras be skylės) demonstraciniams eksperimentams atlikti. | Daiktai ir (ar) įranga | Chemija, gamtos mokslai | x |  |  | x | Viurco kolba iš borosilikatinio stiklo su dviem guminiais kamščiais turi atitikti šiuos reikalavimus: - kolba pagaminta iš borosilikatinio stiklo 3.3, atspari aukštai temperatūrai ir agresyvioms cheminėms medžiagoms; - Talpa 250 ml; - Aukštis ne didesnis nei 230 mm; - Skersmuo ne didesnis nei 90 mm, - Šoninės atšakos skersmuo ne didesnis nei 9 mm. - Kamščiai pagaminti iš gumos arba jai lygiaverčio plastiko; - Vienas kamštis su skyle skirtas termometrui įstatyti, antras kamštis su skyle skirtas įstatyti šoninei atšakai. | Kolba skirta distiliavimo aparatui sumontuoti kaip viena jo sudedamoji dalis. |  | 23 | Turi atitikti tarptautinius stiklo dirbinių laboratorijoms standartus (ISO 3585). Kiekviena kolba turi būti vizualiai patikrinta dėl defektų (įtrūkimų, burbuliukų, netolygumų).
295. | 500 ml Viurco kolba iš borosilikatinio stiklo su dviem guminiais kamščiais (vienas kamštis su skyle termometrui ir antras be skylės) demonstraciniams eksperimentams atlikti. | Daiktai ir (ar) įranga | Chemija, gamtos mokslai | x |  |  | x | Viurco kolba iš borosilikatinio stiklo su dviem guminiais kamščiais turi atitikti šiuos reikalavimus: - kolba pagaminta iš borosilikatinio stiklo 3.3, atspari aukštai temperatūrai ir agresyvioms cheminėms medžiagoms; - Talpa 500 ml; - Aukštis ne didesnis nei 250 mm; - Skersmuo ne didesnis nei 110 mm, - Šoninės atšakos skersmuo ne didesnis nei 9 mm. - Kamščiai pagaminti iš gumos arba jai lygiaverčio plastiko; - Vienas kamštis su skyle skirtas termometrui įstatyti, antras kamštis su skyle skirtas įstatyti šoninei atšakai. | Kolba skirta distiliavimo aparatui sumontuoti kaip viena jo sudedamoji dalis. |  | 26 | Turi atitikti tarptautinius stiklo dirbinių laboratorijoms standartus (ISO 3585). Kiekviena kolba turi būti vizualiai patikrinta dėl defektų (įtrūkimų, burbuliukų, netolygumų).
296. | 250 ml talpos plokščiadugnė kolba iš borosilikatinio stiklo demonstraciniams eksperimentams atlikti. | Daiktai ir (ar) įranga | Chemija, gamtos mokslai | x |  |  | x | Plokščiadugnė kolba turi atitikti šiuos reikalavimus: - Kolba pagaminta iš borosilikatinio stiklo 3.3; - dugnas plokščias ir stabilus; - talpa 250 ml; - aukštis ne didesnis nei 160 mm; - kolbos plačiosios dalies skersmuo ne didesnis nei 90 mm, - kaklelio skersmuo ne didesnis nei 35 mm. | Tiriamųjų darbų, kurių metu gali būti kaitinama, atlikimui. |  | 7 | Turi atitikti tarptautinį stiklo dirbinių laboratorijoms standartą ISO 3585. Kiekviena kolba turi būti vizualiai patikrinta dėl defektų (įtrūkimų, burbuliukų, netolygumų).
297. | 250 ml talpos apvaliadugnė kolba iš borosilikatinio stiklo demonstraciniams eksperimentams atlikti. | Daiktai ir (ar) įranga | Chemija, gamtos mokslai | x |  |  | x | Apvaliadugnė kolba demonstraciniams eksperimentams atlikti turi atitikti šiuos reikalavimus: - Pagaminta iš borosilikatinio stiklo 3.3; - Talpa 250 ml. - Aukštis ne didesnis nei 170 mm. - Plačiosios dalies skersmuo ne didesnis nei 90 mm, - Kaklelio skersmuo ne didesnis nei 27 mm. | Tiriamųjų darbų, kurių metu gali būti kaitinama, atlikimui. Apvaliadugnė kolba iš borosilikatinio stiklo demonstraciniams eksperimentams atlikti skirta įvairiems laboratoriniams eksperimentams, kuriems reikalingas skysčių kaitinimas, maišymas, kolba gali būti naudojama įvairioms reakcijoms atlikti. Apvalus dugnas užtikrina tolygų šilumos paskirstymą. Kolba atspari įvairių cheminių medžiagų poveikiui ir aukštai temperatūrai. Kolba gaminama iš skaidraus stiklo, leidžiančios stebėti eksperimento eigą. |  |  | Turi atitikti tarptautinį stiklo dirbinių laboratorijoms standartą ISO 3585. Kiekviena kolba turi būti vizualiai patikrinta dėl defektų (įtrūkimų, burbuliukų, netolygumų).
298. | Šaldytuvas, tiesios formos („Liebig-West“), darbinis ilgis apie 200 mm, bendras ilgis apie 305 mm demonstraciniams eksperimentams atlikti. | Daiktai ir (ar) įranga | Chemija, gamtos mokslai | x |  |  | x | Šaldytuvas, tiesios formos („Liebig-West“) turi atitikti šiuos reikalavimus: - Pagaminta iš borosilikatinio stiklo 3.3; - Forma: tiesus, ilgas vidinis vamzdelis, apsuptas išorinio apvalkalo, per kurį teka aušinimo skystis (vanduo); - Darbinis ilgis ne mažesnis kaip 190 mm ir ne didesnis kaip 210 mm, - Bendras ilgis ne mažesnis kaip 300 mm ir ne didesnis kaip 320 mm; - Jungtys pritaikytos žarnelėms, kurių vidinis Ø 8 mm. - Šlifuoti sujungimai: Viršutinis sujungimas (garų įvadas): standartinis šlifuotas sujungimas (ST/NS 14/23), skirtas prijungti prie distiliavimo kolbos. Apatinis sujungimas (kondensato išvadas): standartinis šlifuotas sujungimas (ST/NS 14/23), skirtas prijungti prie distiliato surinkimo kolbos ar jungties. | Šaldytuvas, tiesios formos („Liebig-West“) demonstraciniams eksperimentams atlikti skirtas garų kondensavimui distiliuojant skystus mišinius. Turi būti pagamintas iš skaidrios medžiagos, leidžiančios stebėti kondensacijos procesą. Šaldytuvas skirtas distiliavimo aparatui sumontuoti kaip viena jo sudedamoji dalis. |  | 13 | Turi atitikti tarptautinius stiklo dirbinių laboratorijoms standartus ISO 3585 ir ISO 4803
299. | Distiliavimo galvutė iš borosilikatinio stiklo demonstraciniams eksperimentams atlikti. | Daiktai ir (ar) įranga | Chemija, gamtos mokslai | x |  |  | x | Distiliavimo galvutė turi atitikti šiuos reikalavimus: - pagaminta iš borosilikatinio stiklo 3.3. - šlifuoti sujungimai: Apatinis sujungimas (prie kolbos): standartinis šlifuotas sujungimas (NS 14/23), skirtas prijungti prie distiliavimo kolbos. Šoninis sujungimas (prie šaldytuvo): standartinis šlifuotas sujungimas (NS 14/23), skirtas prijungti prie šaldytuvo. Turi būti orientuotas 75° arba 105° kampu (pagal standarto ISO 4803 nuostatas) žemyn, kad kondensatas natūraliai nutekėtų. Viršutinis sujungimas (termometrui): standartinis šlifuotas sujungimas (NS 14/23), skirtas termometro įterpimui. Šio sujungimo dydis turi būti suderinamas su įprastiniais laboratoriniais termometrais. | Distiliavimo galvutė skirta distiliavimo aparatui sumontuoti kaip viena jo sudedamoji dalis. Distiliavimo galvutė yra svarbi distiliavimo aparato dalis, sujungianti distiliavimo kolbą su šaldytuvu ir leidžianti įterpti termometrą temperatūrai kontroliuoti. Ji užtikrina efektyvų garų nukreipimą į šaldytuvą. Konstrukcija turi garantuoti maksimalų saugumą dirbant su įkaitusiais garais. Turi būti pagaminta iš skaidraus stiklo, leidžiančios stebėti garų srautą ir termometro veikimą. Šlifuoti sujungimai užtikrina sandarų ir stabilų sujungimą. |  | 11 | Turi atitikti tarptautinius stiklo dirbinių laboratorijoms standartus ISO 3585 ir ISO 4803.
300. | Alonžas iš borosilikatinio stiklo lenktas 105° kampu su šoniniu prievadu žarnelei eksperimentams atlikti. | Daiktai ir (ar) įranga | Chemija, gamtos mokslai | x |  |  | x | Alonžas turi atitikti šiuos reikalavimus: - pagamintas iš borosilikatinio stiklo 3.3; - lenktas 105° kampu su šoniniu prievadu žarnelei; - turi būti su šlifuotais sujungimais galuose; - šlifuoti sujungimai: Viršutinis sujungimas (prie šaldytuvo): standartinis išorinis šlifuotas sujungimas (ST/NS 14/23), skirtas sandariai prijungti prie šaldytuvo išvado. Apatinis sujungimas (prie priėmimo indo): standartinis vidinis šlifuotas sujungimas (ST/NS 14/23), skirtas priėmimo kolbai (pvz., kūginei kolbai ar kitam indui) prijungti. | Alonžas skirtas kondensuotam skysčiui (distiliatui) surinkti iš šaldytuvo į indą. Konstrukcija turi užtikrinti sistemos sandarumą ir saugumą dirbant su distiliuojamais mišiniais. Turi būti pagamintas iš skaidraus stiklo, leidžiančios stebėti distiliato srautą. Alonžas skirtas distiliavimo aparatui sumontuoti kaip viena jo sudedamoji dalis. |  | 11 | Turi atitikti tarptautinius stiklo dirbinių laboratorijoms standartus ISO 3585 ir ISO 4803.
301. | 80–125 ml porcelianinė, plokščiadugnė garinimo lėkštelė tiriamiesiems darbams atlikti. | Daiktai ir (ar) įranga | Chemija, gamtos mokslai | x |  | x |  | Porcelianinė, plokščiadugnė garinimo lėkštelė su snapeliu turi atitikti šiuos reikalavimus: - Pagaminta iš aukštos kokybės porceliano. - Atlaiko temperatūrą iki 1150 ºC. - Vidus glazūruotas. - Tūris ne mažesnis nei 80 ml ir ne didesnis nei 125 ml. - Skersmuo viršaus ne mažesnis nei 95 mm ir ne didesnis nei 110 mm. - Aukštis ne mažesnis nei 24 mm ir ne didesnis nei 26 mm. | Porcelianinė, plokščiadugnė garinimo lėkštelė su snapeliu skirta skysčiams išgarinti, tirpalams koncentruoti arba kietosioms medžiagoms išdžiovinti, kristalų auginimui. Tiriamųjų darbų atlikimui. |  | 3 | Turi atitikti tarptautinį laboratoriniams porcelianiniams indams atitinkanti standartą ISO 1775:1975. Kiekviena porcelianinė, plokščiadugnė garinimo lėkštelė turi būti vizualiai patikrinta dėl defektų (įtrūkimų, burbuliukų, netolygumų).
302. | 50–85 ml porcelianinė, plokščiadugnė garinimo lėkštelė tiriamiesiems darbams atlikti. | Daiktai ir (ar) įranga | Chemija, gamtos mokslai | x |  | x |  | Porcelianinė, plokščiadugnė garinimo lėkštelė su snapeliu turi atitikti šiuos reikalavimus: - Garinimo lėkštelė pagaminta iš aukštos kokybės porceliano. - Atlaiko temperatūrą iki 1150 ºC. - Vidus glazūruotas. Tūris ne mažesnis nei 80 ml ir ne didesnis nei 125 ml. Skersmuo viršaus ne mažesnis nei 95 mm ir ne didesnis nei 110 mm. Aukštis ne mažesnis nei 24 mm ir ne didesnis nei 26 mm. | Porcelianinė, plokščiadugnė garinimo lėkštelė su snapeliu skirta skysčiams išgarinti, tirpalams koncentruoti arba kietosioms medžiagoms išdžiovinti, kristalų auginimui. Tiriamųjų darbų atlikimui. |  | 2.5 | Turi atitikti tarptautinį laboratoriniams porcelianiniams indams atitinkanti standartą ISO 1775:1975. Kiekviena porcelianinė, plokščiadugnė garinimo lėkštelė turi būti vizualiai patikrinta dėl defektų (įtrūkimų, burbuliukų, netolygumų).
303. | 250 ml žema cheminė graduota stiklinė su snapeliu iš borosilikatinio stiklo tiriamiesiems darbams atlikti. | Daiktai ir (ar) įranga | Chemija, gamtos mokslai | x |  | x |  | Cheminė graduota žema stiklinė turi atitikti šiuos reikalavimus: - pagaminta iš skaidraus borosilikatinio stiklo 3.3; - gradavimas turi būti aiškus ir nuoseklus, leidžiantis apytiksliai, bet patikimai matuoti tūrį; - gradavimo linijos ir skaičiai turi būti aiškiai atspausdinti ir atsparūs cheminėms medžiagoms bei dilimui; - turi būti su snapeliu; - talpa 250 ml; - aukštis ne didesnis nei 100 mm; - skersmuo ne didesnis nei 75 mm; - turi būti pažymėta ženklu, leidžiančiu kaitinti. | Cheminė graduota žema stiklinė skirta tiksliam skysčių tūrio matavimui, maišymui, tirpalų ruošimui, šildymui. Turi būti pagaminta iš skaidraus stiklo, leidžiančios stebėti tirpalus ir matavimo padalas. Tiriamųjų darbų, kurių metu gali būti kaitinama, atlikimui. |  | 1.5 | Turi atitikti tarptautinius stiklo dirbinių laboratorijoms standartus ISO 3585 ir ISO 3819. Kiekviena graduota stiklinė turi būti vizualiai patikrinta dėl defektų (įtrūkimų, burbuliukų, netolygumų).
304. | 100 ml žema cheminė graduota stiklinė su snapeliu iš borosilikatinio stiklo tiriamiesiems darbams atlikti. | Daiktai ir (ar) įranga | Chemija, gamtos mokslai | x |  | x |  | Cheminė graduota žema stiklinė turi atitikti šiuos reikalavimus: - pagaminta iš skaidraus borosilikatinio stiklo 3.3; - gradavimas turi būti aiškus ir nuoseklus, leidžiantis apytiksliai, bet patikimai matuoti tūrį; - gradavimo linijos ir skaičiai turi būti aiškiai atspausdinti ir atsparūs cheminėms medžiagoms bei dilimui; - turi būti su snapeliu; - talpa 100 ml; - aukštis ne didesnis nei 75 mm; - skersmuo ne didesnis nei 55 mm; - turi būti pažymėta ženklu, leidžiančiu kaitinti. | Cheminė graduota žema stiklinė skirta tiksliam skysčių tūrio matavimui, maišymui, tirpalų ruošimui, šildymui. Turi būti pagaminta iš skaidraus stiklo, leidžiančios stebėti tirpalus ir matavimo padalas. Tiriamųjų darbų, kurių metu gali būti kaitinama, atlikimui. |  | 1 | Turi atitikti tarptautinius stiklo dirbinių laboratorijoms standartus ISO 3585 ir ISO 3819. Kiekviena graduota stiklinė turi būti vizualiai patikrinta dėl defektų (įtrūkimų, burbuliukų, netolygumų).
305. | 50 ml žema cheminė graduota stiklinė su snapeliu iš borosilikatinio stiklo tiriamiesiems darbams atlikti. | Daiktai ir (ar) įranga | Chemija, gamtos mokslai | x |  | x |  | Cheminė graduota žema stiklinė turi atitikti šiuos reikalavimus: - pagaminta iš skaidraus borosilikatinio stiklo 3.3; - gradavimas turi būti aiškus ir nuoseklus, leidžiantis apytiksliai, bet patikimai matuoti tūrį; - gradavimo linijos ir skaičiai turi būti aiškiai atspausdinti ir atsparūs cheminėms medžiagoms bei dilimui; - turi būti su snapeliu; - talpa 50 ml; - aukštis ne didesnis nei 65 mm; - skersmuo ne didesnis nei 45 mm; - turi būti pažymėta ženklu, leidžiančiu kaitinti. | Cheminė graduota žema stiklinė skirta tiksliam skysčių tūrio matavimui, maišymui, tirpalų ruošimui, šildymui. Turi būti pagaminta iš skaidraus stiklo, leidžiančios stebėti tirpalus ir matavimo padalas. Tiriamųjų darbų, kurių metu gali būti kaitinama, atlikimui. |  | 0.8 | Turi atitikti tarptautinius stiklo dirbinių laboratorijoms standartus ISO 3585 ir ISO 3819. Kiekviena graduota stiklinė turi būti vizualiai patikrinta dėl defektų (įtrūkimų, burbuliukų, netolygumų).
306. | 1000 ml žema cheminė graduota stiklinė su snapeliu iš borosilikatinio stiklo demonstraciniams eksperimentams atlikti. | Daiktai ir (ar) įranga | Chemija, gamtos mokslai | x |  |  | x | Cheminė graduota žema stiklinė turi atitikti šiuos reikalavimus: - pagaminta iš skaidraus borosilikatinio stiklo 3.3; - gradavimas turi būti aiškus ir nuoseklus, leidžiantis apytiksliai, bet patikimai matuoti tūrį; - gradavimo linijos ir skaičiai turi būti aiškiai atspausdinti ir atsparūs cheminėms medžiagoms bei dilimui; - turi būti su snapeliu; - talpa 1000 ml; - aukštis ne didesnis nei 150 mm; - skersmuo ne didesnis nei 110 mm; - turi būti pažymėta ženklu, leidžiančiu kaitinti. | Cheminė graduota žema stiklinė skirta tiksliam skysčių tūrio matavimui, maišymui, tirpalų ruošimui, šildymui. Turi būti pagaminta iš skaidraus stiklo, leidžiančios stebėti tirpalus ir matavimo padalas. Tiriamųjų darbų, kurių metu gali būti kaitinama, atlikimui. |  | 3.5 | Turi atitikti tarptautinius stiklo dirbinių laboratorijoms standartus ISO 3585 ir ISO 3819. Kiekviena graduota stiklinė turi būti vizualiai patikrinta dėl defektų (įtrūkimų, burbuliukų, netolygumų).
307. | 150–200 mm ilgio, 7–9 mm skersmens stiklinė lazdelė tiriamiesiems darbams atlikti. | Daiktai ir (ar) įranga | Chemija, gamtos mokslai | x |  | x |  | Stiklinė lazdelė turi atitikti šiuos reikalavimus: - pagaminta iš borosilikatinio stiklo; - tiesi, cilindrinės formos; - turi būti užapvalinti galiukai; - ilgis ne mažesnis nei 150 mm ir ne didesnis nei 200 mm; - skersmuo ne mažesnis nei 7 mm ir ne didesnis nei 9 mm. | Stiklinė lazdelė apvalintais galiukais tiriamiesiems darbams atlikti skirta maišyti tirpalus, grandyti nuosėdas nuo indo sienelių ir atlikti kitus bendruosius laboratorinius veiksmus. Lazdelė pagaminta iš aukštos kokybės borosilikatinio stiklo, kuris užtikrina atsparumą įvairioms cheminėms medžiagoms ir temperatūros pokyčiams. Stiklas leidžia lengvai valyti ir sterilizuoti lazdelę, užtikrinant aukštą higienos lygį ir pakartotinį naudojimą įvairiose laboratorinėse situacijose. Tiriamųjų darbų atlikimui. |  | 0.8 | Turi atitikti tarptautinį stiklo dirbinių laboratorijoms standartą ISO 3585.
308. | 40–160 ml grūstuvė su piestele tiriamiesiems darbams atlikti. | Daiktai ir (ar) įranga | Chemija, gamtos mokslai | x |  | x |  | Grūstuvė su piestele turi atitikti šiuos reikalavimus: - Pagaminta iš aukštos kokybės porceliano. Medžiaga turi būti be porų ir neabsorbuojanti, kad būtų išvengta mėginių užteršimo ar kryžminio užteršimo. - Vidus neglazūruotas, bet nupoliruotas. - Grūstuvė komplektuojama kartu su piestele. - Grūstuvės tūris ne mažesnis nei 40 ml ir ne didesnis nei 160 ml. - Grūstuvės skersmuo viršaus (išorinis) ne mažesnis nei 80 mm ir ne didesnis nei 110 mm. - Grūstuvės skersmuo viršaus (vidinis) ne mažesnis nei 60 mm ir ne didesnis nei 90 mm. - Grūstuvės aukštis ne mažesnis nei 45 mm ir ne didesnis nei 75 mm. - Piestelės ilgis ne didesnis nei 160 mm. Piestelės ilgis turi būti proporcingas grūstuvo tūriui, kad būtų patogu dirbti ir pasiekti dugną. - Piestelės smulkinamojo galo skersmuo ne didesnis nei 40 mm. | Tiriamųjų darbų atlikimui. |  | 6 | Turi atitikti tarptautinį laboratoriniams porcelianiniams indams atitinkanti standartą ISO 1775:1975. Kiekviena porcelianinė, plokščiadugnė garinimo lėkštelė turi būti vizualiai patikrinta dėl defektų (įtrūkimų, burbuliukų, netolygumų).
309. | 60–100 mm skersmens Petri lėkštelė tiriamiesiems darbams atlikti. | Daiktai ir (ar) įranga | Biologija, chemija, gamtos mokslai | x |  | x |  | Stiklinė Petri lėkštelė su dangteliu. Nuo 60 iki 100 mm skersmens, 15 mm gylio. Pagamintos iš borosilikatinio stiklo LBG 3.3. | Pagaminta iš skaidraus stiklo. | Pakuotė ar dėžutė (su Petri lėkštele) turi būti sandari. | 4
310. | Lydymosi tiglis iš porceliano, aukštos formos (40–50 ml) su dangteliu tiriamiesiems darbams atlikti. | Daiktai ir (ar) įranga | Chemija, gamtos mokslai | x |  | x |  | Lydymosi tiglis uri atitikti šiuos reikalavimus: - Pagamintas iš porceliano. - Aukštos formos. - Į komplektą įeina dangtelis. - Glazūruotas viduje ir išorėje. - Tūris ne mažesnis nei 40 ml ir ne didesnis nei 50 ml. - Skersmuo viršaus ne mažesnis nei 42 mm ir ne didesnis nei 43 mm. - Aukštis ne mažesnis nei 54 mm ir ne didesnis nei 58 mm. | Tiriamųjų darbų atlikimui. Lydymosi tiglis skirtas medžiagų kaitinimui aukštoje temperatūroje (deginimas, pelenų nustatymas, gravimetrinė analizė) laboratorijos krosnyse ar mufelinėse krosnyse. Dangtelis apsaugo mėginį nuo užteršimo ir sumažina lakiųjų medžiagų praradimą. |  | 3 | Turi atitikti tarptautinį laboratoriniams porcelianiniams indams atitinkanti standartą ISO 1775:1975. Kiekviena porcelianinė, plokščiadugnė garinimo lėkštelė turi būti vizualiai patikrinta dėl defektų (įtrūkimų, burbuliukų, netolygumų)
311. | Deginimo šaukštelis tiriamiesiems darbams atlikti. | Daiktai ir (ar) įranga | Chemija, gamtos mokslai | x |  | x |  | Deginimo šaukštelis turi atitikti šiuos reikalavimus: - pagamintas iš nerūdijančio plieno ar kito lygiaverčio lydinio; - šaukštelio bendras ilgis ne mažesnis nei 300 mm ir ne didesnis nei 450 mm, - skersmuo ne mažesnis nei 15 mm ir ne didesnis nei 25 mm, - šaukštelio gylis ne mažesnis nei 8 mm ir ne didesnis nei 12 mm. | Tiriamųjų darbų atlikimui. Deginimo šaukštelis naudojamas mažų kiekių kietųjų medžiagų kaitinimui atviroje liepsnoje, siekiant stebėti jų degimą, reakcijas ar kaitinimo savybes. |  | 4.5
312. | 50–75 mm skersmens kūginis piltuvėlis tiriamiesiems darbams atlikti. | Daiktai ir (ar) įranga | Chemija, gamtos mokslai | x |  | x |  | Kūginis piltuvėlis turi atitikti šiuos reikalavimus: - pagamintas iš borosilikatinio stiklo LBG 3.3.; - piltuvėlio viršutinis kraštas turi būti lygus, užapvalintas arba apdirbtas (užlydytas), kad būtų išvengta įskilimų ir užtikrintas saugus naudojimas; - viršaus skersmuo ne mažesnis nei 50 mm ir ne didesnis nei 75 mm. - kotelio ilgis ne didesnis nei 150 mm, - kotelio išorinis skersmuo ne mažesnis nei 7 mm ir ne didesnis nei 10 mm. | Tiriamųjų darbų atlikimui. Kūginis piltuvėlis skirtas skysčių ir smulkių kietųjų medžiagų (miltelių) perpylimui iš vieno indo į kitą, ypač į tuos, kurie turi siaurus kaklelius (pvz., matavimo kolbas, biuretes). Jis taip pat gali būti naudojamas filtravimui su atitinkamu filtravimo popieriumi. Turi būti lengvai valomas ir neporėtas, kad neužsiliktų likučių. |  | 2.5 | Turi atitikti tarptautinį stiklo dirbinių laboratorijoms standartą ISO 3585 ir ISO 4798.
313. | 100–150 ml matavimo cilindras iš borosilikatinio stiklo tiriamiesiems darbams atlikti. | Daiktai ir (ar) įranga | Chemija, gamtos mokslai | x |  | x |  | Matavimo cilindras turi atitikti šiuos reikalavimus: - talpa 100 ml. - tikslumas ± 0.50 ml - gradavimas kas 1 ml - diametras ne didesnis 33 mm, aukštis ne didesnis 260 mm. - pagamintas iš aukštos kokybės borosilikatinio stiklo 3.3; - cilindrinė forma su stabiliu, plačiu šešiakampiu arba apvaliu pagrindu, užtikrinančiu stabilumą ant lygaus paviršiaus; - viršutinėje dalyje turi būti suformuotas snapelis, leidžiantis patogiai ir tiksliai perleisti skysčius be lašėjimo. - aiškus ir patvarus, giliai išgraviruotas arba aukštos kokybės emaliuotas gradavimo žymėjimas; - tikslumas: atitinka A klasę (didžiausias tikslumas) pagal ISO 4788 standartą; - tikslios, vienodos ir aiškiai matomos padalos linijos, nurodančios tūrio vienetus (mL); - skalės kryptis: nuo apačios į viršų, pradedant nuo nulio. - kiekvieno pagrindinio tūrio žymuo turi būti aiškiai skaitomas ir atitinkamai pažymėtas skaičiais; - kalibruotas laikantis TC, In. - ant kiekvieno cilindro turi būti partijos numeris. | Matavimo cilindras – laboratorinis indas, skirtas tiksliam skysčių tūrio matavimui. Matavimo cilindras dažnai naudojamas, kai reikalingas didesnis tikslumas nei matuojant su graduota stikline, bet mažesnis nei su biurete ar pipete. Cilindras turi būti pagamintas iš aukštos kokybės, chemiškai atsparaus borosilikatinio stiklo. Stiklas turi būti skaidrus, be burbuliukų, įbrėžimų ar kitų defektų, kurie galėtų paveikti matavimų tikslumą. |  | 8.5 | Turi atitikti tarptautinius stiklo dirbinių laboratorinius kokybės standartus: ISO 3585 ir ISO 4788 Kiekvienas matavimo cilindras turi būti vizualiai patikrintas dėl defektų (įtrūkimų, burbuliukų, netolygumų).
314. | Areometras (matavimo riba 1,00–2,00 g/ml, gradavimas 0,01) medžiagų tankiui matuoti. | Daiktai ir (ar) įranga | Chemija, gamtos mokslai | x |  | x |  | Areometras turi atitikti šiuos reikalavimus: - pagamintas iš stiklo, kuris turi būti atsparus cheminių reagentų poveikiui; - balastinė medžiaga (paprastai švinas arba plieno šratai) turi būti tvirtai pritvirtinta areometro dugne ir negali judėti; - matavimo riba (g/ml) 1.000 - 2.000 - tikslumas (g/ml) ± 0.001 - gradavimas (g/ml) 0.001 - skalės padalos turi būti aiškios, ryškios, padarytos patvariu rašalu; - turi būti aiškiai paženklintas gamintojo pavadinimu, serijos numeriu, matavimo vienetais, kalibravimo temperatūra ir atitinkamo standarto numeriu. - turi būti CE ženklinimas. | Tiriamųjų darbų atlikimui. Mokyklose naudojami universalūs, bendrosios paskirties stikliniai areometrai. Areometras veikia Arhimedo principu – kūnas, panardintas į skystį, yra iškeliamas jėgos, lygios jo išstumto skysčio svoriui. Mokiniai gali stebėti, kaip areometras grimzta skirtingu gyliu įvairiuose skysčiuose, priklausomai nuo jų tankio. Leidžia praktiškai išmatuoti ir palyginti skirtingų skysčių (pvz., vandens, druskos tirpalo, aliejaus, pieno) tankį. Tai padeda suprasti, kodėl kai kurie skysčiai plūduriuoja ant kitų, o kai kurie grimzta. |  | 7 | Turi atitikti tarptautinį stiklo dirbinių laboratorinius kokybės standartą: ISO 650:1977
315. | 500 ml plastikinis plovimo butelis su vamzdeliu indams plauti, tiriamiesiems darbams atlikti. | Daiktai ir (ar) įranga | Chemija, gamtos mokslai | x |  | x |  | Plastikinis plovimo butelis su vamzdeliu turi atitikti šiuos reikalavimus: - Siauru kaklu. - Su užsukamu kamšteliu, į kurį įstatytas lenktas vamzdelis. - Butelis, kamštelis ir vamzdelis pagaminti iš LDPE (mažo tankio polietilenas) arba jam lygiaverčio plastiko; - Vamzdelis ilgas ir plonas, turi siekti butelio dugną ir leidžia išpilti skystį net ir tada, kai butelis yra beveik tuščias. - Talpa ne mažesnė nei 500 ml. - Diametras ne mažesnis nei 73 mm. - Aukštis ne mažesnis nei 150 mm ir ne didesnis nei 170 mm. | Plovimo butelis yra vienas iš pagrindinių laboratorijos priemonių, naudojamų distiliuotam vandeniui saugoti ir dozuoti. Tiriamųjų darbų atlikimui. |  | 3
316. | Mokyklinės skaitmeninės 0,01 g padalos vertės svarstyklės, skirtos pasverti medžiagos masę iki 500 g su 220 V adapteriu tiriamiesiems darbams atlikti. | Daiktai ir (ar) įranga | Chemija, gamtos mokslai |  | x |  | x | Nėra
317. | Kišeninės 0,1 g padalos vertės skaitmeninės svarstyklės, skirtos pasverti medžiagą iki 500 g atliekant tiriamuosius darbus. | Daiktai ir (ar) įranga | Chemija, gamtos mokslai |  | x | x |  | Kišeninės skaitmeninės svarstyklės turi atitikti šiuos reikalavimus: - Svėrimo riba ne mažesnė nei 300 g ir ne didesnė nei 500 g. - Padalos vertė ne didesnė nei 0,1 g. - Svarstyklės sukomplektuotos su joms tinkančiomis įkraunamomis vidinėmis baterijomis. - Su dangteliu. - Svėrimo plokštelė pagaminta iš nerūdijančio plieno arba jam lygiaverčio metalo lydinio. - Svėrimo plokštelė turi būti lengvai valoma. - Funkcijos ir ypatybės: TARE funkcija (nulio nustatymas); Elektroninis kalibravimas; Automatinis išjungimas; Senkančios baterijos indikatorius; Perkrovos indikatorius. - Turi būti paženklintos CE ženklu (pateikti tai įrodančius dokumentus – sertifikatų, gamintojų deklaracijų originalus ar tinkamai patvirtintas kopijas). | Medžiagoms pasverti atliekant tiriamuosius darbus. |  | 20 | Įtraukta papildomai NŠA specialistų siūlymu. Turi turėti kokybės sertifikatą. Kartu su svarstyklėmis turi būti pateikta naudotojo instrukcija lietuvių kalba. Garantinis laikotarpis: ne mažiau nei 24 mėnesiai.
318. | Plastikinė svėrimo lėkštelė tiriamiesiems darbams atlikti. | Daiktai ir (ar) įranga | Chemija, gamtos mokslai | x |  | x |  | Svėrimo lėkštelės turi atitikti šiuos reikalavimus: - Pagamintos iš polistireno arba jam lygiaverčio plastiko. - Pasižymi antistatinėmis savybėmis. - Spalva: balta. - Lėkštelės rombo formos su užapvalintais kampais, kad būtų lengviau sulenkti ir suberti medžiagą. - Pakeltos šoninės sienelės apsaugo nuo mėginio išsibarstymo ar išsiliejimo. - Plokščias dugnas užtikrina stabilumą ant svarstyklių platformos. - Talpa ne mažiau nei 5 ml ir ne daugiau nei 30 ml, - Aukštis ne mažiau nei 6 mm ir ne daugiau nei 14 mm. - Ilgis ne mažiau nei 58 mm ir ne daugiau nei 59 mm. - Plotis ne mažiau nei 36 mm ir ne daugiau nei 83 mm. | Svėrimo lėkštelės yra priemonė bet kurioje laboratorijoje, skirta tiksliam miltelių, granulių ar kitų nedidelių kiekių medžiagų svėrimui. |  | 0.1
319. | Kaitinimo plytelė su reguliuojama temperatūra iki 300–400 ºC tiriamiesiems darbams atlikti. | Daiktai ir (ar) įranga | Chemija, gamtos mokslai | x |  | x |  | Kaitinimo plytelė su reguliuojama temperatūra iki 300–400 ºC tiriamiesiems darbams atlikti turi atitikti nurodytus reikalavimus: - Plytelė turi būti pastatoma ant darbinio paviršiaus, kilnojama; - Kaitinimo plytelės kojos turi būti neslystančios; - Kaitinimo plytelė sudaryta iš dviejų kaitviečių; - Kaitviečių dydis gali būti vienodas arba skirtingas; - Pagaminta iš karščiui atsparių medžiagų; - Korpusas: nerūdijantis plienas arba jam lygiavertis, kaitvietės plokštė: ketaus arba jam lygiavertė; - Termostatas, kuris atlieka temperatūros reguliavimo ir palaikymo, apsaugos nuo perkaitimo ir energijos taupymo funkciją; Kiekviena kaitinimo plytelės kaitvietė turi atitikti šiuos reikalavimus: - temperatūra turi būti ne žemesnė kaip +400 °C; - kaitvietės skersmuo ne mažesnis nei 155 mm ir ne didesnis nei 185 mm; - valdymas mechaninis, su pasukamomis rankenėlėmis; - indikatoriaus lemputė, rodanti, kad kaitvietė veikia ir užgęstanti pasiekus nustatytą temperatūrą; - galingumas ne mažesnis nei 1000 W ir ne didesnis nei 2500 W; - įtampa 230 V / 50 Hz. Kaitinimo plytelė turi būti paženklinta CE (arba lygiaverčiu) ženklu. | Kaitinimo plytelė su reguliuojama temperatūra iki 300–400 ºC tiriamiesiems darbams atlikti. Ne mažiau 5 reguliuojamos pozicijos. Galingumas ne mažesnis nei 1000 W ir ne didesnis nei 2500 W. Įtampa 230 V / 50 Hz. Kaitinimo plytelė sudaryta iš dviejų kaitviečių. Kaitviečių skersmuo turi būti ne mažesnis nei 155 mm ir ne didesnis nei 185 mm. |  | 50 | Instrukcija turi būti pateikta lietuvių kalba.
320. | Silikoninė permatoma 5 m ilgio karpoma žarnelė, tinkanti sujungti vamzdelius tiriamiesiems darbams atlikti. | Daiktai ir (ar) įranga | Chemija, gamtos mokslai | x |  | x |  | Silikoninė žarnelė turi atitikti šiuos reikalavimus: - Pagaminta iš silikono arba jam lygiaverčio plastiko; - Skaidri, permatoma, lanksti, karpoma; - Be ftalatų ir BPA, kad į sistemą nepateks jokių kenksmingų cheminių medžiagų. - Atspari ėdžioms medžiagoms. - Darbinė temperatūra nuo -60 iki +200 ºC. - lgis ne trumpesnis nei 5 metrai. - Išorinis skersmuo ne mažesnis nei 10 mm ir ne didesnis nei 12 mm. - Vidinis skersmuo ne mažesnis nei 8 mm ir ne didesnis nei 10 mm. | Prietaisų, naudojamų tiriamiesiems darbams, montavimui |  | 20
321. | Storo stiklo 180–210 mm skersmens, 2100–3300 ml talpos kristalizacijos lėkštelė tiriamiesiems darbams atlikti. | Daiktai ir (ar) įranga | Chemija, gamtos mokslai | x |  | x |  | Storo stiklo kristalizacijos lėkštelė turi atitikti šiuos reikalavimus: - Pagaminta iš soda-lime stiklo. - Vidaus skersmuo ne mažesnis nei180 mm ir ne didesnis nei 210 mm. - Talpa ne mažesnė nei 2100 ml ir ne didesnė nei 3300 ml. - Bendras aukštis ne mažesnis nei 100 mm ir ne didesnis nei 110 mm. - Vidinis aukštis ne mažesnis nei 90 mm ir ne didesnis nei 100 mm. | Tiriamųjų darbų atlikimui. |  | 21 | Kiekviena kristalizacijos lėkštelė turi būti vizualiai patikrinta dėl defektų (įtrūkimų, burbuliukų, netolygumų).
322. | 75–85 mm skersmens geležinės vielos be asbesto keramikinė plokštelė apsauganti indus nuo perkaitimo tiriamiesiems darbams atlikti. | Daiktai ir (ar) įranga | Chemija, gamtos mokslai | x |  | x |  | Geležinės vielos plokštelė turi atitikti šiuos reikalavimus: - Pagaminta iš geležinės vielos su keramikiniu centru. - Be asbesto. - Kvadratinės formos. - Skersmuo ne mažesnis nei 70 mm ir ne didesnis nei 85 mm. - Ilgis ne mažesnis nei 100 mm ir ne didesnis nei 125 mm. - Plotis ne mažesnis nei 100 mm ir ne didesnis nei 125 mm. | Geležinės vielos keramikinė plokštelė, apsauganti indus nuo perkaitimo, skirta tolygiai paskirstyti šilumą ir sumažinti tiesioginį liepsnos ar kaitinimo paviršiaus poveikį laboratoriniams indams (pvz., stiklinėms, kolboms, tigliams). Ji apsaugo indus nuo įtrūkimų, lūžimų ar mėginių perkaitimo. |  | 1.6
323. | Dalomasis 125–250 ml tūrio piltuvas iš borosilikatinio stiklo su plastikiniu kamšteliu bei PTFE kraneliu demonstraciniams eksperimentams atlikti. | Daiktai ir (ar) įranga | Chemija, gamtos mokslai | x |  |  | x | Dalomasis piltuvas turi atitikti šiuos reikalavimus: - pagamintas iš borosilikatinio stiklo LBG 3.3; - forma: kūginė-cilindrinė arba kriaušės formos; - plastikinis kamštelis pagamintas iš polietileno (PE) arba jį atitinkančio plastiko; - kranelis, pagamintas iš plastiko (PTFE); - talpa ne mažesnė nei 125 ml ir ne didesnė nei 250 ml. - ilgis ne mažesnis nei 270 mm ir ne didesnis nei 300 mm. - skersmuo ne mažesnis nei 68 mm ir ne didesnis nei 76 mm. | Dalomasis piltuvas, pagamintas iš borosilikatinio stiklo LBG 3.3 su plastikiniu kamšteliu bei PTFE kraneliu demonstraciniams eksperimentams atlikti. Dalomasis piltuvas chemijos laboratorijose naudojamas atliekant ekstrahavimo procesus. Jis skirtas dviejų nesimaišančių skysčių sluoksnių atskyrimui ir vieno iš jų (paprastai tankesnio) išleidimui, paliekant kitą. |  | 35 | Turi atitikti tarptautinį stiklo dirbinių laboratorijoms standartus: ISO 4800 ir ISO 3585. Kiekvienas dalomasis piltuvas turi būti vizualiai patikrinta dėl defektų (įtrūkimų, burbuliukų, netolygumų).
324. | Kalorimetras išsiskyrusios šilumos kiekiui matuoti, tiriamiesiems darbams atlikti. | Daiktai ir (ar) įranga | Chemija, gamtos mokslai | x |  | x |  | Kalorimetras turi atitikti šiuos reikalavimus: - dvigubas indas pagamintas iš aliuminio su polistireno izoliaciniu užpildu, - vidinio indo tūris ne mažesnis nei 180 ml ir ne didesnis nei 200 ml, - skaidrus plastikinis dangtelis su maišikliu, kuriame turi būti anga termometrui, - 5 mm skersmens guminis kamštis termo zondams, - pasirenktinai įdedama šildymo spiralė su laikikliu ir dviem 4 mm jungties lizdais ir dangtelis, kai kaitinimo spiralė nenaudojama. - Šildymo spiralės įtampa: 6 V. - Šildymo spiralės varža: nuo 2 iki 3 Ω - Kalorimetro matmenys: diametras nuo 100 mm iki 120 mm, aukštis nuo 140 mm iki 170 mm. | Kalorimetras išsiskyrusios šilumos kiekiui matuoti, tiriamiesiems darbams atlikti. Kalorimetras – tai prietaisas, skirtas matuoti šilumos kiekį, kuris išsiskiria arba yra sunaudojamas per fizinius ar cheminius procesus, pvz., degimo, tirpimo, reakcijų ar fazių kitimo metu. Kalorimetras gali būti naudojamas chemijos, fizikos ir biologijos pamokose. |  | 47 | Tiekėjas turi pateikti ne mažiau kaip po tris lietuvių kalba aprašytus pavyzdinius eksperimentus pagal mokyklos 7-12 klasės chemijos, fizikos ir biologijos bendrąsias programas. Instrukcija turi būti pateikta lietuvių kalba. Garantinis laikotarpis: ne mažiau nei 24 mėnesiai.
325. | Siera tiriamiesiems darbams atlikti. | Medžiagos | Chemija, gamtos mokslai | x |  | x |  | Siera turi būti miltelių pavidalu. Grynumas ≥ 99 % CAS Nr.: 7704-34-9 EB Nr.: 231-722-6 Molekulinė masė: 32,07 g/mol Išfasavimas: skirtingų dydžių pakuotės su skirtingomis medžiagos masėmis nuo 0,1 kg iki 0,3 kg Prekės pakuotė turi būti pagaminta iš tvirto plastiko ir nepažeista. Pakuotė turi būti su užsukamu kamšteliu. Ant pakuotės turi būti etiketė su pagrindine informacija apie medžiagą (medžiagos pavadinimas, cheminė formulė, grynumas, cheminės medžiagos pavojingumo ženklas (jei taikoma), CAS numeris, EB numeris, molekulinė masė, fasavimo laikas, galiojimo laikas). | Mokykliniams tiriamiesiems darbams atlikti. |  | 2,30 EUR/kg | Tiekėjas turi pateikti cheminės medžiagos kokybės pažymėjimą, kuriame turi būti nurodyta kilmės šalis, išfasavimas, CAS Nr., EB Nr., medžiagos parametrai (iš jų būtini - medžiagos grynumas, pagaminimo data, galiojimo laikas). Turi būti pateiktas saugos duomenų lapas tiekėjui priimtina forma arba turi būti pateikta informacija, kur galima rasti saugos duomenų lapą. Garantinis laikotarpis: ne mažiau nei 24 mėnesiai.
326. | Cinkas (milteliai, drožlės, granulės, viela) tiriamiesiems darbams atlikti. | Medžiagos | Chemija, gamtos mokslai | x |  | x |  | Cinkas granulėmis, ne didesnėmis nei 8 mm skersmens Grynumas ≥99,5 %, CAS numeris: 7440-66-6 EB numeris: 231-175-3 Molekulinė masė: 65.38 g/mol Išfasavimas: skirtingų dydžių pakuotės su skirtingomis medžiagos masėmis nuo 0,2 kg iki 0,5 kg Prekės pakuotė turi būti pagaminta iš tvirto plastiko ir nepažeista. Pakuotė turi būti su užsukamu kamšteliu. Ant pakuotės turi būti etiketė su pagrindine informacija apie medžiagą (medžiagos pavadinimas, cheminė formulė, grynumas, cheminės medžiagos pavojingumo ženklas (jei taikoma), CAS numeris, EB numeris, molekulinė masė, fasavimo data, galiojimo laikas (jei taikoma)). | Mokykliniams tiriamiesiems darbams atlikti. |  |  | Kartu su chemine medžiaga tiekėjas turi pateikti medžiagos skaitmeninį saugos duomenų lapą, atnaujintą pagal Europos Parlamento ir Tarybos reglamento (EB) Nr. 1907/2006 II priedą su pakeitimais padarytais Komisijos reglamentu (ES) Nr. 2020/878
327. | Geležis (milteliai, drožlės, granulės, viela ar vinys) tiriamiesiems darbams atlikti. | Medžiagos | Chemija, gamtos mokslai | x |  | x |  | Geležis milteliais Grynumas ≥99,5 %, CAS numeris: 7439-89-6 EB numeris: 231-096-4 Molekulinė masė: 55.85 g/mol Išfasavimas: skirtingų dydžių pakuotės su skirtingomis medžiagos masėmis nuo 0,1 kg iki 0,3 kg Prekės pakuotė turi būti pagaminta iš tvirto plastiko ir nepažeista. Pakuotė turi būti su užsukamu kamšteliu. Ant pakuotės turi būti etiketė su pagrindine informacija apie medžiagą (medžiagos pavadinimas, cheminė formulė, grynumas, cheminės medžiagos pavojingumo ženklas (jei taikoma), CAS numeris, EB numeris, molekulinė masė, fasavimo laikas). | Mokykliniams tiriamiesiems darbams atlikti. |  |  | Tiekėjas turi pateikti cheminės medžiagos kokybės pažymėjimą, kuriame turi būti nurodyta kilmės šalis, išfasavimas, CAS Nr., EB Nr., medžiagos parametrai (iš jų būtini - medžiagos grynumas, pagaminimo data)
328. | Magnis (milteliai, drožlės ar juostelės) tiriamiesiems darbams atlikti. | Medžiagos | Chemija, gamtos mokslai | x |  | x |  | Magnio juostelės Grynumas ≥99 %, CAS numeris: 7439-95-4 EB numeris: 231-104-6 Molekulinė masė: 24,31 g/mol Išfasavimas: skirtingų dydžių pakuotės su skirtingomis medžiagos masėmis nuo 0,025 kg iki 0,1 kg Prekės pakuotė turi būti plastikinė ir nepažeista. Pakuotėje turi būti ne mažiau 5 vnt ir ne daugiau 10 vnt juostelių. Ant pakuotės turi būti etiketė su pagrindine informacija apie medžiagą (medžiagos pavadinimas, cheminė formulė, grynumas, cheminės medžiagos pavojingumo ženklas (jei taikoma), CAS numeris, EB numeris, molekulinė masė, fasavimo data, galiojimo laikas (jei taikoma)). | Mokykliniams tiriamiesiems darbams atlikti. |  |  | Tiekėjas turi pateikti cheminės medžiagos kokybės pažymėjimą, kuriame turi būti nurodyta kilmės šalis, CAS Nr., EB Nr., medžiagos parametrai (iš jų būtini - medžiagos grynumas, fasavimo data, galiojimo laikas (jei taikoma))
329. | Vario(II) oksidas tiriamiesiems darbams atlikti. | Medžiagos | Chemija, gamtos mokslai | x |  | x |  | Grynumas ≥99,5 %, CAS numeris: 1317-38-0 EB numeris: 215-269-1 Molekulinė masė: 79,55 g/mol Išfasavimas: skirtingų dydžių pakuotės su skirtingomis medžiagos masėmis nuo 0,05 kg iki 0,2 kg Prekės pakuotė turi būti plastikinė ir nepažeista. Pakuotė turi būti su užsukamu plastikiniu kamšteliu. Ant pakuotės turi būti etiketė su pagrindine informacija apie medžiagą (medžiagos pavadinimas, cheminė formulė, grynumas, cheminės medžiagos pavojingumo ženklas (jei taikoma), CAS numeris, EB numeris, molekulinė masė, fasavimo data, galiojimo laikas (jei taikoma)). | Mokykliniams tiriamiesiems darbams atlikti. |  |  | Tiekėjas turi pateikti cheminės medžiagos kokybės pažymėjimą, kuriame turi būti nurodyta kilmės šalis, išfasavimas, CAS Nr., EB Nr., medžiagos parametrai (iš jų būtini - medžiagos grynumas, fasavimo data, galiojimo laikas (jei taikoma))
330. | Mangano(IV) oksidas tiriamiesiems darbams atlikti. | Medžiagos | Chemija, gamtos mokslai | x |  | x |  | Mangano(IV) oksidas, milteliai arba kristalai Grynumas ≥99 %, CAS numeris: 1313-13-9 EB numeris: 215-202-6 Molekulinė masė: 86,94 g/mol Išfasavimas: skirtingų dydžių pakuotės su skirtingomis medžiagos masėmis nuo 0,005 kg iki 0,05 kg Prekės pakuotė turi būti plastikinė ir nepažeista. Pakuotė turi būti su užsukamu plastikiniu kamšteliu. Ant pakuotės turi būti etiketė su pagrindine informacija apie medžiagą (medžiagos pavadinimas, cheminė formulė, grynumas, cheminės medžiagos pavojingumo ženklas (jei taikoma), CAS numeris, EB numeris, molekulinė masė, fasavimo data, galiojimo laikas (jei taikoma)). | Mokykliniams tiriamiesiems darbams atlikti. |  |  | Tiekėjas turi pateikti cheminės medžiagos kokybės pažymėjimą, kuriame turi būti nurodyta kilmės šalis, CAS Nr., EB Nr., medžiagos parametrai (iš jų būtini - medžiagos grynumas, fasavimo data, galiojimo laikas (jei taikoma))
331. | Natrio hidroksidas tiriamiesiems darbams atlikti. | Medžiagos | Chemija, gamtos mokslai | x |  | x |  | Grynumas ≥99 %, CAS numeris: 1310-73-2 EB numeris: 215-185-5 Molekulinė masė: 40,00 g/mol Išfasavimas: skirtingų dydžių pakuotės su skirtingomis medžiagos masėmis nuo 0,5 kg iki 1,00 kg Granulės turi būti iki 7 mm skersmens. Prekės pakuotė turi būti pagaminta iš tvirto plastiko ir nepažeista. Pakuotė turi būti su užsukamu plastikiniu kamšteliu. Ant pakuotės turi būti etiketė su pagrindine informacija apie medžiagą (medžiagos pavadinimas, cheminė formulė, grynumas, cheminės medžiagos pavojingumo ženklas (jei taikoma), CAS numeris, EB numeris, molekulinė masė, fasavimo data, galiojimo laikas (jei taikoma)). | Mokykliniams tiriamiesiems darbams atlikti. |  |  | Tiekėjas turi pateikti cheminės medžiagos kokybės pažymėjimą, kuriame turi būti nurodyta kilmės šalis, CAS Nr., EB Nr., medžiagos parametrai (iš jų būtini - medžiagos grynumas, fasavimo data, galiojimo laikas (jei taikoma))
332. | Kalcio hidroksidas tiriamiesiems darbams atlikti. | Medžiagos | Chemija, gamtos mokslai | x |  | x |  | Grynumas ≥99 %, CAS numeris: 1305-62-0 EB numeris: 1305-62-0 Molekulinė masė: 74,10 g/mol Išfasavimas: skirtingų dydžių pakuotės su skirtingomis medžiagos masėmis nuo 0,1 kg iki 0,5 kg Prekės pakuotė turi būti pagaminta iš tvirto plastiko ir nepažeista. Pakuotė turi būti su užsukamu plastikiniu kamšteliu. Ant pakuotės turi būti etiketė su pagrindine informacija apie medžiagą (medžiagos pavadinimas, cheminė formulė, grynumas, cheminės medžiagos pavojingumo ženklas (jei taikoma), CAS numeris, EB numeris, molekulinė masė, fasavimo data, galiojimo laikas (jei taikoma)). | Mokykliniams tiriamiesiems darbams atlikti. |  |  | Tiekėjas turi pateikti cheminės medžiagos kokybės pažymėjimą, kuriame turi būti nurodyta kilmės šalis, CAS Nr., EB Nr., medžiagos parametrai (iš jų būtini - medžiagos grynumas, fasavimo data, galiojimo laikas (jei taikoma))
333. | Etano (acto) rūgštis tiriamiesiems darbams atlikti. | Medžiagos | Chemija, gamtos mokslai | x |  | x |  | Koncentracija ≥99 %, CAS numeris: 64-19-7 EB numeris: 200-580-7 Molekulinė masė: 60,06 g/mol Išfasavimas: skirtingų dydžių tara su skirtingais medžiagų tūriais nuo 0,5 L iki 1,0 L Prekės tara turi būti plastikinė arba stiklinė ir nepažeista. Tara turi būti su užsukamu plastikiniu kamšteliu. Ant taros turi būti etiketė su pagrindine informacija apie medžiagą (medžiagos pavadinimas, cheminė formulė, grynumas, cheminės medžiagos pavojingumo ženklas (jei taikoma), CAS numeris, EB numeris, molekulinė masė, fasavimo laikas). | Mokykliniams tiriamiesiems darbams atlikti. |  |  | Tiekėjas turi pateikti cheminės medžiagos kokybės pažymėjimą, kuriame turi būti nurodyta kilmės šalis, CAS Nr., EB Nr., medžiagos parametrai (iš jų būtini - medžiagos koncentracija, fasavimo data, galiojimo laikas (jei taikoma))
334. | Citrinos rūgštis tiriamiesiems darbams atlikti. | Medžiagos | Chemija, gamtos mokslai |  | x | x |  | Nėra
335. | Druskos rūgštis (36 %) tiriamiesiems darbams atlikti. | Medžiagos | Chemija, gamtos mokslai | x |  | x |  | CAS numeris: 77647-01-0 EB numeris: 231-595-7 Molekulinė masė: 36,46 g/mol Išfasavimas: skirtingų dydžių tara su skirtingais medžiagų tūriais nuo 0,5 L iki 1,0 L Prekės tara turi būti plastikinė arba stiklinė ir nepažeista. Tara turi būti su užsukamu plastikiniu kamšteliu. Ant taros turi būti etiketė su pagrindine informacija apie medžiagą (medžiagos pavadinimas, cheminė formulė, grynumas, cheminės medžiagos pavojingumo ženklas (jei taikoma), CAS numeris, EB numeris, molekulinė masė, fasavimo laikas). | Mokykliniams tiriamiesiems darbams atlikti. |  |  | Tiekėjas turi pateikti cheminės medžiagos kokybės pažymėjimą, kuriame turi būti nurodyta kilmės šalis, CAS Nr., EB Nr., medžiagos parametrai (iš jų būtini - medžiagos koncentracija, fasavimo data, galiojimo laikas (jei taikoma)). Kartu su chemine medžiaga tiekėjas turi pateikti medžiagos skaitmeninį saugos duomenų lapą, atnaujintą pagal Europos Parlamento ir Tarybos reglamento (EB) Nr. 1907/2006 II priedą su pakeitimais padarytais Komisijos reglamentu (ES) Nr. 2020/878
336. | Natrio chloridas tiriamiesiems darbams atlikti. | Medžiagos | Chemija, gamtos mokslai | x |  | x |  | Natrio chloridas, kietas, kristalinis Grynumas ≥99 %, CAS numeris: 7647-14-5 EB numeris: 231-598-3 Molekulinė masė: 58,44 g/mol Išfasavimas: skirtingų dydžių pakuotės su skirtingomis medžiagos masėmis nuo 0,2 kg iki 1,00 kg Prekės pakuotė turi būti plastikinė ir nepažeista. Pakuotė turi būti pagaminta iš tvirto plastiko su užsukamu plastikiniu kamšteliu. Ant pakuotės turi būti etiketė su pagrindine informacija apie medžiagą (medžiagos pavadinimas, cheminė formulė, grynumas, cheminės medžiagos pavojingumo ženklas (jei taikoma), CAS numeris, EB numeris, molekulinė masė, fasavimo data, galiojimo laikas (jei taikoma)). | Mokykliniams tiriamiesiems darbams atlikti. |  |  | Tiekėjas turi pateikti cheminės medžiagos kokybės pažymėjimą, kuriame turi būti nurodyta kilmės šalis, CAS Nr., EB Nr., medžiagos parametrai (iš jų būtini - medžiagos koncentracija, fasavimo data, galiojimo laikas (jei taikoma)). Kartu su chemine medžiaga tiekėjas turi pateikti medžiagos skaitmeninį saugos duomenų lapą, atnaujintą pagal Europos Parlamento ir Tarybos reglamento (EB) Nr. 1907/2006 II priedą su pakeitimais padarytais Komisijos reglamentu (ES) Nr. 2020/878
337. | Vario(II) sulfatas (bevandenis) tiriamiesiems darbams atlikti. | Medžiagos | Chemija, gamtos mokslai | x |  | x |  | Grynumas ≥99 %, CAS numeris: 7758-98-7 EB numeris: 231-847-6 Molekulinė masė: 159,60 g/mol Išfasavimas: skirtingos pakuotės su skirtingomis medžiagos masėmis nuo 0,1 kg iki 0,3 kg Prekės pakuotė turi būti pagaminta iš tvirto plastiko ir nepažeista. Pakuotė turi būti su užsukamu plastikiniu kamšteliu. Ant pakuotės turi būti etiketė su pagrindine informacija apie medžiagą (medžiagos pavadinimas, cheminė formulė, grynumas, cheminės medžiagos pavojingumo ženklas (jei taikoma), CAS numeris, EB numeris, molekulinė masė, fasavimo data, galiojimo laikas (jei taikoma)). | Mokykliniams tiriamiesiems darbams atlikti. |  |  | Tiekėjas turi pateikti cheminės medžiagos kokybės pažymėjimą, kuriame turi būti nurodyta kilmės šalis, CAS Nr., EB Nr., medžiagos parametrai (iš jų būtini - medžiagos koncentracija, fasavimo data, galiojimo laikas (jei taikoma)). Kartu su chemine medžiaga tiekėjas turi pateikti medžiagos skaitmeninį saugos duomenų lapą, atnaujintą pagal Europos Parlamento ir Tarybos reglamento (EB) Nr. 1907/2006 II priedą su pakeitimais padarytais Komisijos reglamentu (ES) Nr. 2020/878
338. | Natrio vandenilio karbonatas tiriamiesiems darbams atlikti. | Medžiagos | Chemija, gamtos mokslai | x |  | x |  | Natrio vandenilio karbonatas, kietas, kristalinis Grynumas ≥99 %, CAS numeris: 144-55-8 EB numeris: 205-633-8 Molekulinė masė: 84,01 g/mol Išfasavimas: skirtingų dydžių pakuotės su skirtingomis medžiagos masėmis nuo 0,5 kg iki 1,00 kg Prekės pakuotė turi būti pagaminta iš tvirto plastiko ir nepažeista. Pakuotė turi būti su užsukamu plastikiniu kamšteliu. Ant pakuotės turi būti etiketė su pagrindine informacija apie medžiagą (medžiagos pavadinimas, cheminė formulė, grynumas, cheminės medžiagos pavojingumo ženklas (jei taikoma), CAS numeris, EB numeris, molekulinė masė, fasavimo data, galiojimo laikas (jei taikoma)). | Mokykliniams tiriamiesiems darbams atlikti. |  |  | Tiekėjas turi pateikti cheminės medžiagos kokybės pažymėjimą, kuriame turi būti nurodyta kilmės šalis, CAS Nr., EB Nr., medžiagos parametrai (iš jų būtini - medžiagos koncentracija, fasavimo data, galiojimo laikas (jei taikoma)). Kartu su chemine medžiaga tiekėjas turi pateikti medžiagos skaitmeninį saugos duomenų lapą, atnaujintą pagal Europos Parlamento ir Tarybos reglamento (EB) Nr. 1907/2006 II priedą su pakeitimais padarytais Komisijos reglamentu (ES) Nr. 2020/878
339. | Natrio nitratas tiriamiesiems darbams atlikti. | Medžiagos | Chemija, gamtos mokslai | x |  | x |  | Natrio nitratas, kietas, kristalinis Grynumas ≥99 %, CAS numeris: 7631-99-4 EB numeris: 231-554-3 Molekulinė masė: 85,00 g/mol Išfasavimas: skirtingų dydžių pakuotės su skirtingomis medžiagos masėmis nuo 0,3 kg iki 0,5 kg Prekės pakuotė turi būti plastikinė ir nepažeista. Pakuotė turi būti pagaminta iš tvirto plastiko su užsukamu plastikiniu kamšteliu. Ant pakuotės turi būti etiketė su pagrindine informacija apie medžiagą (medžiagos pavadinimas, cheminė formulė, grynumas, cheminės medžiagos pavojingumo ženklas (jei taikoma), CAS numeris, EB numeris, molekulinė masė, fasavimo data, galiojimo laikas (jei taikoma)). | Mokykliniams tiriamiesiems darbams atlikti. |  |  | Tiekėjas turi pateikti cheminės medžiagos kokybės pažymėjimą, kuriame turi būti nurodyta kilmės šalis, CAS Nr., EB Nr., medžiagos parametrai (iš jų būtini - medžiagos koncentracija, fasavimo data, galiojimo laikas (jei taikoma)). Kartu su chemine medžiaga tiekėjas turi pateikti medžiagos skaitmeninį saugos duomenų lapą, atnaujintą pagal Europos Parlamento ir Tarybos reglamento (EB) Nr. 1907/2006 II priedą su pakeitimais padarytais Komisijos reglamentu (ES) Nr. 2020/878
340. | Kalcio chloridas tiriamiesiems darbams atlikti. | Medžiagos | Chemija, gamtos mokslai | x |  | x |  | Kalcio chloridas, kietas, kristalinis Grynumas ≥95 %, CAS numeris: 10043-52-4 EB numeris: 233-140-8 Molekulinė masė: 110,98 g/mol Išfasavimas: skirtingos pakuotės su skirtingomis medžiagos masėmis nuo 0,3 kg iki 0,5 kg Prekės pakuotė turi būti plastikinė ir nepažeista. Pakuotė turi būti pagaminta iš tvirto plastiko su užsukamu plastikiniu kamšteliu. Ant pakuotės turi būti etiketė su pagrindine informacija apie medžiagą (medžiagos pavadinimas, cheminė formulė, grynumas, cheminės medžiagos pavojingumo ženklas (jei taikoma), CAS numeris, EB numeris, molekulinė masė, fasavimo data, galiojimo laikas (jei taikoma)). | Mokykliniams tiriamiesiems darbams atlikti. |  |  | Tiekėjas turi pateikti cheminės medžiagos kokybės pažymėjimą, kuriame turi būti nurodyta kilmės šalis, CAS Nr., EB Nr., medžiagos parametrai (iš jų būtini - medžiagos koncentracija, fasavimo data, galiojimo laikas (jei taikoma)). Kartu su chemine medžiaga tiekėjas turi pateikti medžiagos skaitmeninį saugos duomenų lapą, atnaujintą pagal Europos Parlamento ir Tarybos reglamento (EB) Nr. 1907/2006 II priedą su pakeitimais padarytais Komisijos reglamentu (ES) Nr. 2020/878
341. | Kalcio karbonatas tiriamiesiems darbams atlikti. | Medžiagos | Chemija, gamtos mokslai | x |  | x |  | Kalcio karbonatas, kietas, milteliai Grynumas ≥98 %, CAS numeris: 471-34-1 EB numeris: 207-439-9 Molekulinė masė: 100,09 g/mol Išfasavimas: skirtingų pakuotės su skirtingomis medžiagos masėmis nuo 0,3 kg iki 0,5 kg Prekės pakuotė turi būti plastikinė ir nepažeista. Pakuotė turi būti pagaminta iš tvirto plastiko su užsukamu plastikiniu kamšteliu. Ant pakuotės turi būti etiketė su pagrindine informacija apie medžiagą (medžiagos pavadinimas, cheminė formulė, grynumas, cheminės medžiagos pavojingumo ženklas (jei taikoma), CAS numeris, EB numeris, molekulinė masė, fasavimo data, galiojimo laikas (jei taikoma)). | Mokykliniams tiriamiesiems darbams atlikti. |  |  | Tiekėjas turi pateikti cheminės medžiagos kokybės pažymėjimą, kuriame turi būti nurodyta kilmės šalis, CAS Nr., EB Nr., medžiagos parametrai (iš jų būtini - medžiagos koncentracija, fasavimo data, galiojimo laikas (jei taikoma)). Kartu su chemine medžiaga tiekėjas turi pateikti medžiagos skaitmeninį saugos duomenų lapą, atnaujintą pagal Europos Parlamento ir Tarybos reglamento (EB) Nr. 1907/2006 II priedą su pakeitimais padarytais Komisijos reglamentu (ES) Nr. 2020/878
342. | Vilnos pluošto ruošinys apie 20×60 mm tiriamiesiems darbams atlikti. | Medžiagos | Chemija, gamtos mokslai | x |  | x |  | Nėra |  |  |  | Neįsigyjama
343. | Medvilnės pluošto ruošinys apie 20×60 mm tiriamiesiems darbams atlikti. | Medžiagos | Chemija, gamtos mokslai | x |  | x |  | Nėra |  |  |  | Neįsigyjama
344. | Linas ar pluoštinės kanapės pluošto ruošinys apie 20x60 mm tiriamiesiems darbams atlikti. | Medžiagos | Chemija, gamtos mokslai | x |  | x |  | Nėra |  |  |  | Neįsigyjama
345. | Etanolis (denatūruotas etilo alkoholis pagal 5f 97 %) tiriamiesiems darbams atlikti. | Medžiagos | Chemija, gamtos mokslai | x |  | x |  | Grynumas ≥97 %, CAS numeris: Mišinys EB numeris: Mišinys Molekulinė masė: 46,06 g/mol Išfasavimas: skirtingų dydžių tara su skirtingais medžiagų tūriais nuo 1 L iki 5 L Prekės tara turi būti plastikinė ir nepažeista. Tara turi būti su užsukamu plastikiniu kamšteliu. Ant taros turi būti etiketė su pagrindine informacija apie medžiagą (medžiagos pavadinimas, cheminė formulė, grynumas, cheminės medžiagos pavojingumo ženklas (jei taikoma), CAS numeris, EB numeris, molekulinė masė, fasavimo laikas). | Mokykliniams tiriamiesiems darbams atlikti. |  |  | Tiekėjas turi pateikti cheminės medžiagos kokybės pažymėjimą, kuriame turi būti nurodyta kilmės šalis, CAS Nr., EB Nr., medžiagos parametrai (iš jų būtini - medžiagos koncentracija, fasavimo data, galiojimo laikas (jei taikoma)). Kartu su chemine medžiaga tiekėjas turi pateikti medžiagos skaitmeninį saugos duomenų lapą, atnaujintą pagal Europos Parlamento ir Tarybos reglamento (EB) Nr. 1907/2006 II priedą su pakeitimais padarytais Komisijos reglamentu (ES) Nr. 2020/878
346. | Vandenilio peroksidas (koncentruotas, 35 %) tiriamiesiems darbams atlikti. | Medžiagos | Chemija, gamtos mokslai | x |  | x |  | CAS numeris: 7722-84-1 EB numeris: 231-765-0 Molekulinė masė: 34,02 g/mol Išfasavimas: skirtingų dydžių tara su skirtingais medžiagų tūriais nuo 0,5 L iki 1,0 L Prekės tara turi būti stiklinė arba plastikinė ir nepažeista. Tara turi būti nepermatoma. Tara turi būti su užsukamu plastikiniu kamšteliu. Ant taros turi būti etiketė su pagrindine informacija apie medžiagą (medžiagos pavadinimas, cheminė formulė, grynumas, cheminės medžiagos pavojingumo ženklas (jei taikoma), CAS numeris, EB numeris, molekulinė masė, fasavimo laikas). | Mokykliniams tiriamiesiems darbams atlikti. |  |  | Tiekėjas turi pateikti cheminės medžiagos kokybės pažymėjimą, kuriame turi būti nurodyta kilmės šalis, CAS Nr., EB Nr., medžiagos parametrai (iš jų būtini - medžiagos koncentracija, fasavimo data, galiojimo laikas (jei taikoma)). Kartu su chemine medžiaga tiekėjas turi pateikti medžiagos skaitmeninį saugos duomenų lapą, atnaujintą pagal Europos Parlamento ir Tarybos reglamento (EB) Nr. 1907/2006 II priedą su pakeitimais padarytais Komisijos reglamentu (ES) Nr. 2020/878
347. | Krakmolas tiriamiesiems darbams atlikti. | Medžiagos | Chemija, gamtos mokslai |  | x | x |  | Nėra
348. | Miltai tiriamiesiems darbams atlikti. | Medžiagos | Chemija, gamtos mokslai |  | x | x |  | Nėra
349. | Alyva tiriamiesiems darbams atlikti. | Medžiagos | Chemija, gamtos mokslai | x |  | x |  | Mineralinė alyva, skysta CAS numeris: 8042-47-5 EB: 232-455-8 Tankis: ne mažesnis nei 0,827 g/cm3 ir ne didesnis nei 0,890 g/cm3 (prie 25∘ C). Spalva: bespalvė. Kvapas: Nėra. Rūgštingumas/šarmingumas: Neutralus. Priedai: be priedų. Išfasavimas: skirtinga tara su skirtingais mišinio tūriais nuo 0,2 L iki 0,5 L. Prekės tara turi būti plastikinė, pagaminta iš tvirto plastiko, arba stiklinė ir nepažeista. Tara turi būti su užsukamu plastikiniu kamšteliu. Ant taros turi būti etiketė su pagrindine informacija apie medžiagą (medžiagos pavadinimas, cheminė formulė, grynumas, cheminės medžiagos pavojingumo ženklas (jei taikoma), CAS numeris, EB numeris, molekulinė masė, fasavimo laikas). | Mineralinė alyva tiriamiesiems darbams atlikti. Mineralinė alyva naudojama chemijos ir fizikos laboratoriniuose darbuose. Fizikos laboratoriniuose darbuose: tiriant trinties jėgos priklausomybę nuo paviršių ar medžiagų; guolių arba ašių sutepimui, siekiant sumažinti trintį ir parodyti, kaip alyva veikia mechanikos sistemas. Chemijos laboratoriniuose darbuose: nustatatant įvairių skysčių tankį, stebint, kaip susisluoksniuoja skirtingo tankio skysčiai (alyva dažnai plaukia ant vandens, nes jos tankis mažesnis). |  |  | Tiekėjas turi pateikti cheminės medžiagos kokybės pažymėjimą, kuriame turi būti nurodyta kilmės šalis, CAS Nr., EB Nr., medžiagos parametrai (iš jų būtini - medžiagos koncentracija, fasavimo data, galiojimo laikas (jei taikoma)). Kartu su chemine medžiaga tiekėjas turi pateikti medžiagos skaitmeninį saugos duomenų lapą, atnaujintą pagal Europos Parlamento ir Tarybos reglamento (EB) Nr. 1907/2006 II priedą su pakeitimais padarytais Komisijos reglamentu (ES) Nr. 2020/878
350. | Smėlis tiriamiesiems darbams atlikti. | Medžiagos | Chemija, gamtos mokslai |  | x | x |  | Nėra
351. | Lakmusas (popierinis, violetinis) dėžutėse tiriamiesiems darbams atlikti. | Daiktai ir (ar) įranga | Chemija, gamtos mokslai | x |  | x |  | CAS numeris: 1393-92-6 EB numeris: 215-739-6 Lakmusas (popierinis, violetinis) turi būti pagamintas iš filtro popieriaus, sumirkyto lakmuso tirpale, išfasuotas juostelių (popierėlių) arba ritinėliais. Popierėlio matmenys: 5 mm x 60 mm. Lakmuso popierėliai turi būti išfasuoti mažiausiai po 100 vnt ir parduodami tvirto plastiko plastikinėse dėžutėse. Lakmuso ritinėlyje juostelės ilgis turi būti ne trumpesnis nei 5 metrai, juostelės plotis ne mažesnis nei 5 mm. Juostelė turi būti įdėta į tvirto plastiko dėžutę. | Mokykliniams tiriamiesiems darbams atlikti. Lakmuso popierėliai skirti nustatyti medžiagos rūgštinę arba šarminę terpę greitu būdu. |  |  | Tiekėjas turi pateikti cheminės medžiagos kokybės pažymėjimą, kuriame turi būti nurodyta kilmės šalis, CAS Nr., EB Nr., medžiagos parametrai (iš jų būtini - pagaminimo data)
352. | Universalusis indikatorius (popierinės juostelės pH 1–14) dėžutėse tiriamiesiems darbams atlikti. | Daiktai ir (ar) įranga | Chemija, gamtos mokslai | x |  | x |  | Universalusis indikatorius turi būti pagamintas iš filtro popieriaus, sumirkyto skirtingų indikatorių mišinio tirpale arba pH indikatoriniai popierėliai, pagaminti iš vinilo, su 4 skirtingų spalvų juostelėmis. Universalusis indikatorius turi būti išfasuotas kaip juostelės (popierėliai) arba ritinėliais. Popierėlio matmenys: 5 mm x 60 mm. Universalaus indikatoriaus ritinėlyje juostelės ilgis turi būti ne trumpesnis nei 5 metrai, juostelės plotis ne mažesnis nei 5 mm. Juostelė turi būti įdėta į tvirto plastiko dėžutę. Universalaus indikatoriaus popierėliai turi būti išfasuoti mažiausiai po 100 vnt ir parduodami tvirto plastiko dėžutėse. Ant plastikinės dėžutės etiketės turi būti spalvų paletė (etalonas) kiekvienai pH vertei (0–14) nustatyti. Universaliojo indikatoriaus popierėliai arba juostelės turi parodyti tikslią pH vertę. | Mokykliniams tiriamiesiems darbams atlikti. Universalusis indikatorius naudojamas rūgštingumo (pH) nustatymui, kai norima nustatyti ar tirpalas yra rūgštinis, neutralus ar bazinis, supažindinant mokinius su pH skalės samprata, tiriant buitinių tirpalų ar dirvožemio pH. |  |  | Tiekėjas turi pateikti cheminės medžiagos kokybės pažymėjimą, kuriame turi būti nurodyta kilmės šalis, medžiagos parametrai (iš jų būtini - pagaminimo data)
353. | Rinkinys skirtingų formų snaigių modeliams konstruoti. | Mokymo priemonės | Gamtos mokslai |  | x | x |  | Nėra
354. | Rutuliukų, atvaizduojančių elektronus, protonus ir neutronus, rinkinys skirtingiems atomų modeliams konstruoti. | Mokymo priemonės | Chemija, gamtos mokslai | x |  | x |  | Rinkinys atomų modeliams konstruoti turi atitikti šiuos reikalavimus: Rinkinys sudarytas iš dviejų dalių: A rinkinio (mokytojui) ir B rinkinio (mokiniams). - A rinkinio sudėtis (mokytojui): 2 visiškai magnetiniai demonstraciniai modeliai mokytojui (1 juodas foninis lapas pakabinimui, 2 balti atomų branduoliai, kiekvienas su 8 baltomis orbitomis, po 20 protonų, elektronų ir neutronų); Dydis: ne mažesnis kaip A2 (420 x 594 mm); Medžiaga: magnetui tinkama, atspari lankstymui; Branduoliai ir orbitos pagaminti iš lengvos plastmasės ar kitos ją atitinkančios medžiagos su integruotais magnetais. Kiekviena dalelė (protonai, neutronai, elektronai) turi būti spalviškai skirtingos. Kiekviena dalelė turi būti su integruotu magnetu, kad galėtų būti tvirtinama prie fono ir orbitų. - B rinkinio sudėtis (mokinams): Kiekis: 6 komplektai (skirti grupiniam darbui, kiekvienas komplektas leidžia sukonstruoti 2 atomų modelius): Viename komplekte mokiniams turi būti rutuliukai su integruotais magnetais, atitinkantys 30 protonų, 30 neutronų, 30 elektronų. Dalelės turi būti pagamintos iš netoksiško plastiko arba jį atitinkančios kitos medžiagos. Dalelės turi būti skirtingų spalvų. Būtina, kad spalvos sutaptų su mokytojo rinkinio spalvomis. Produktas turi atitikti CE saugumo reikalavimus. | Rinkinys skirtas mokytojui demonstruoti atomo sandarą, bei mokinių grupėms atlikti praktinį darbą. Tinka atomų sandaros, izotopų, elementariųjų dalelių temų aiškinimui. |  | 500 | Garantinis laikotarpis: ne mažiau nei 24 mėnesiai.
355. | Rutuliukų, atvaizduojančių skirtingus atomus, rinkinys skirtingų medžiagų molekulių modeliams konstruoti ir jų struktūrą analizuoti. | Mokymo priemonės | Chemija, gamtos mokslai | x |  | x |  | Rinkinys turi atitikti šiuos reikalavimus: - Rinkinys turi būti sudarytas iš ne mažiau 51 rutuliuko, atitinkančio skirtingus atomus. - Kiekvienas rutuliukas turi specialias angas (jungties taškus), atspindinčias atomo valentingumą ir leidžiančias prijungti ryšių lazdeles. Rutuliukų kiekis, elemento atomo atitiktis, spalva, angų (jungčių) skaičius: - ne mažiau 6 anglies (juodi), 4 angos (tetraedras, 109.5°), - ne mažiau 6 deguonies (raudoni), 2 angos (kampas, 104.5°) - ne mažiau 14 vandenilio (balti), 1 anga - ne mažiau 3 azoto (mėlyni), 3 angos (trigoninė plokštuma, 120°) - ne mažiau 3 sieros (geltoni), po vieną: 2 angos (kampas), 4 angos (tetraedras), 6 angos (oktaedras) - ne mažiau 1 fosforo (violetinis), 3 angos (piramidė) - ne mažiau 6 halogeno: 2 vnt chloras (žali), 1 vnt. fluoras (šviesiai žali), 1 vnt. bromas (rudi), 2 vnt. jodas (tamsiai violetiniai), 1 anga - ne mažiau 9 metalo, pilki atspalviai, po tris su skirtingu angų skaičiumi nuo 1 iki 3, atsižvelgiant į metalo valentingumą; - ne mažiau 38 atomų jungtys (ryšių lazdelės). - Ryšių lazdelės turi atitikti angų dydį; - Ryšių lazdelės turi būti pagamintos iš patvarios, bet lanksčios medžiagos (plastiko arba jį atitinkančios medžiagos), kad būtų galima lengvai sujungti ir atjungti atomus, nepažeidžiant jų. - Rinkinys turi atitikti CE saugumo reikalavimus. - Rinkinys turi būti pateiktas tvirtoje dėžėje su vidaus skyriais, skirtais modelių dalims. Visi komponentai turi būti pagaminti iš netoksiškų, moksleiviams saugių medžiagų, tokių kaip ABS plastikas ar kitos aukštos kokybės sintetinės medžiagos. Rutuliukai turi būti lengvi, bet tvirti, atsparūs deformacijai ir kritimui. Visi rinkinio komponentai turi turėti apvalius kampus, kad būtų saugūs mokiniams. | Rutuliukų, atvaizduojančių skirtingus atomus, rinkinys skirtingų medžiagų molekulių modeliams konstruoti ir jų struktūrą analizuoti. Rutuliukų rinkinys skirtas 5–8 klasių mokiniams chemijos ir gamtos mokslų pamokose. Priemonė padeda mokiniams vizualiai ir praktiškai suprasti molekulių sandarą, pavyzdžiui, anglies dioksido, amoniako, sieros rūgšties, kalcio hidroksido, metalų druskų, vario sulfato, alkanų, alkoholio, gliukozės ir benzeno. Pritaikyta naudoti įvairioms pamokų formoms: individualiai ar grupėse. Rinkinys skirtas skirtingų medžiagų molekulių modeliams konstruoti ir analizuoti jų struktūrą. |  | 60 | Komplekte turi būti pateikta lietuvių kalba parengta naudojimo instrukcija, kuri apima: - Molekulių modelių konstravimo pavyzdžius; - Informaciją apie dalelių paskirtį; - Siūlomas užduotis mokiniams pagal 5-8 klasių bendrąją programą; - Priežiūros ir laikymo rekomendacijas. Ant pakuotės turi būti nurodyta: - Produkto pavadinimas; - Rinkinio turinys.
356. | Elementų elektroneigiamumų lentelė cheminiams ryšiams nagrinėti ir medžiagų savybėms prognozuoti. | Mokymo priemonės | Chemija, gamtos mokslai | x |  |  | x | Elementų elektroneigiamumų lentelė turi atitikti šiuos reikalavimus: - Lentelė turi būti juodai balta. - Lentelės pavadinimas turi būti: Pagrindinių grupių elementų elektriniai neigiamumai santykiniais vienetais. | Lentelė naudojama mokymuisi bet kurioje mokymosi aplinkoje. Elementų elektroneigiamumų lentelė cheminiams ryšiams nagrinėti ir medžiagų savybėms prognozuoti.
357. | Rūgščių, bazių ir druskų tirpumo vandenyje lentelė medžiagų tirpumui nagrinėti. | Mokymo priemonės | Chemija, gamtos mokslai | x |  |  | x | Medžiagų tirpumo vandenyje lentelė turi atitikti šiuos reikalavimus: - Lentelė turi būti spalvota arba juodai balta. - Lentelės pavadinimas turi būti: Medžiagų tirpumas vandenyje. | Rūgščių, bazių ir druskų tirpumo vandenyje lentelė skirta neorganinių medžiagų tirpumui nustatyti. Lentelė naudojama mokymuisi bet kurioje mokymosi aplinkoje.
358. | Programinės įrangos, tinkamos visiems jutikliams, ir konkretiems jutikliams būtinų priedų (pvz., suderinama WiFi sąsaja, USB jungtis, maitinimas ir pan.) rinkinys tiriamiesiems darbams atlikti. | Daiktai ir (ar) įranga | Fizika, gamtos mokslai | x |  | x |  | Turi būti programinė įranga, jungiama prie įrenginio per Bluetooth® bevielę technologiją arba USB sąsają. Turi veikti Chromebooks™, iOS, Android™, Windows®, and Mac® operacinėse sistemose. Turi užtikrinti galimybę vienu metu rinkti duomenis iš kelių jutiklių. Turi turėti galimybę kurti diagramas su pagrindinėmis grafiko sudarymo parinktimis ir išplėstinėmis galimybėmis, įskaitant stulpelines diagramas, histogramas ir FFT analizę. Turi būti palaikoma pažangi duomenų analizė, įskaitant vartotojo apibrėžtas apskaičiuotas stulpelius, mažiausių kvadratų kreivių pritaikymą ir rankinius kreivių pritaikymus. Turi suteikti galimybę sinchronizuoti vaizdo įrašą su surinktais duomenimis ir žymėti įvykius vienu paspaudimu. Turi būti integruota užrašų lauko funkcija ir galimybė žymėti papildomas pastabas. Turi suteikti prieigą prie bibliotekos su ne mažiau kaip 45 eksperimentinėmis užduotimis, kurios apima laboratorijos instrukcijas, eksperimentų vaizdo įrašus ir realius duomenis analizei. Turi palaikyti duomenų bendrinimą tarp įrenginių ir duomenų eksportavimo galimybes. Turi būti siūloma 3 metų licencija.
359. | Elektros paskirstymo įranga (nuolatinė srovė, 4–12 V) ar nuolatinės srovės (4–12 V) maitinimo šaltiniai kiekvienai darbo vietai. | Daiktai ir (ar) įranga | Fizika, gamtos mokslai | x |  | x |  | Elektros paskirstymo įranga laboratoriniam žemos įtampos AC/DC tiekimui. Įėjimas: 230 V AC, 50 Hz. Išėjimo įtampa (DC): nuo 0 iki 30 V, reguliuojama. Srovės ribos: nuo 0,1 A iki ne mažiau kaip 10 A, su galimybe nustatyti srovės limitą. Tiekimo diapazonas klasės darbams: galimybė nustatyti ir stabiliai tiekti 6–8 V DC įtampą į mokinių darbo vietas. Reguliavimas: rankinis (potenciometru), su integruotu įtampos ir srovės indikatoriumi (analoginiu arba skaitmeniniu). Apsaugos: trumpojo jungimo apsauga; perkrovos apsauga (automatinis atjungimas); integracija su mokytojo stalo avarinio išjungimo moduliu; galimybė valdyti įjungimą tik su rakto jungikliu. Korpusas: modulinis, montuojamas į mokytojo darbo stalo panelę. Sertifikatai: CE, atitiktis EN standartams, skirtiems švietimo laboratorinei įrangai. | Įrenginys turi būti skirtas naudoti švietimo įstaigose, centralizuotai tiekiant nuolatinę srovę į mokinių darbo vietas. Įrenginys integruojamas į centrinę mokytojo darbo stalo valdymo sistemą. Turi būti užtikrintas saugus nuolatinės srovės tiekimas su galimybe reguliuoti įtampą ir riboti srovę. Maitinimo tiekimą mokinių darbo vietoms valdo tik mokytojas. |  | Pagal projektą | Galimos alternatyvos: 1. Įkraunama baterija (Baterijos tipas turi būti ličio jonų (Li-ion). Baterijos nominali įtampa turi būti 3,6 V. Baterijos talpa turi būti ne mažesnė nei 3500 mAh. Baterijos gyvenimo trukmė turi būti ne mažiau nei 600 ciklų. Minimali iškrovimo įtampa turi būti ne mažesnė nei 2,5 V. Maksimali įkrovimo srovė turi būti ne mažesnė nei 4 A. Srovės apsauga turi būti ne mažesnė nei 14 A. Vidinė varža turi būti ne didesnė nei 40 mΩ. Baterija turi būti 18650 tipo. Baterija turi būti visiškai nauja. Baterija turi turėti apsaugą nuo perkrovimo, perkrovos, atvirkštinio poliškumo, trumpojo jungimo ir viršįtampių.) 2. Baterijos laikiklis (pritaikytas 18650 tipo baerijoms talpinti). 3. Baterijų įkroviklis. 4. Maitinimo šaltinis (Išėjimo įtampa turi būti mažiausiai šie pasirinkimai: 6 V ir 12 V. Nuolatinė srovė turi būti iki 5 A. Įtampos reikšmės turi būti pasirenkamos ir užrakinamos naudojant išimamą saugos raktą. Maitinimo šaltinis turi būti maitinamas iš 220–240 V AC, 50–60 Hz tinklo. Turi būti įrengta apsauga nuo perkrovos ir trumpojo jungimo. Prietaiso svoris turi būti ne didesnis kaip 3 kg. Maitinimo šaltinis turi būti sukomplektuotas su jungiamaisiais laidais. Laido ilgis turi būti ne trumpesnis nei 50 cm. Kištukų tipas turi būti "banana–banana". Kištukų skersmuo turi būti 4 mm. Laido didžiausia darbinė įtampa turi būti ne mažesnė nei 1000 V. Laido didžiausia darbinė srovė turi būti 8 A. Metalinės dalys turi turėti įtraukiamus apsauginius gaubtus, apsaugančius nuo netyčinio kontakto).
360. | Apvalios kilpos trekas demonstraciniams eksperimentams atlikti. | Daiktai ir (ar) įranga | Fizika, gamtos mokslai |  | x |  | x | Nėra
361. | Metaliniai arba plastikiniai loveliai rutuliuko judėjimui tyrinėti. | Daiktai ir (ar) įranga | Fizika, gamtos mokslai | x |  | x |  | Lovelis (geriau trikampis) turi būti 1 m ilgio. Lovelis turi būti tinkamas ridenti apie 2 cm skersmens rutliuką. Konstrukcija turi būti pagaminta iš specialaus aliuminio profilio arba lygiavertės medžiagos, užtikrinančios tvirtumą ir mažą svorį. |  |  | 5
362. | Metalinis apie 2 cm skersmens rutuliukas tiriamiesiems darbams atlikti. | Daiktai ir (ar) įranga | Fizika, gamtos mokslai | x |  | x |  | Rutuliukai turi būti nerūdijančio plieno. Skersmuo 20mm (+/- 2 mm). Kiekvienas rutulys turi būti vientisas, pilnaviduris, lygiu paviršiumi. |  |  | 1
363. | Plastikinis apie 2 cm skersmens rutuliukas tiriamiesiems darbams atlikti. | Daiktai ir (ar) įranga | Fizika, gamtos mokslai | x |  | x |  | Rutuliukai turi būti nerūdijančio plieno. Skersmuo 20mm (+/- 2 mm). Kiekvienas rutulys turi būti vientisas, pilnaviduris, lygiu paviršiumi.
364. | Metalinis laboratorinis stovas su pagrindu tiriamiesiems darbams atlikti. | Daiktai ir (ar) įranga | Chemija, fizika, gamtos mokslai, | x |  | x |  | Metalinis laboratorinis stovas turi atitikti šiuos reikalavimus: - Sudarytas iš pagrindo ir strypo, įsukamo į pagrindą; - Pagrindas stačiakampio formos. - Pagrindas pagamintas iš ketaus arba jam lygiaverčio lydinio. - Strypas atsparus korozijai ir cheminių medžiagų poveikiui: pagamintas iš nerūdijančio plieno arba iš plieno ir padengtas chromu. - Pagrindo matmenys: ne mažesnis nei 200 x 140 mm ir ne didesnis nei 250 x 160 mm. - Pagrindo svoris ne mažesnis nei 850 g ir ne didesnis nei 1000 g. - Strypo diametras ne mažesnis nei 10 mm ir ne didesnis nei 14 mm. - Strypo aukštis ne mažesnis nei 500 mm ir ne didesnis nei 700 mm. | Tiriamųjų darbų atlikimui. |  | 30
365. | Fisher tipo laboratorinio stovo strypo apkaba laikikliams tvirtinti. | Daiktai ir (ar) įranga | Chemija, fizika, gamtos mokslai | x |  | x |  | Fisher tipo laboratorinio stovo strypo apkaba turi atitikti šiuos reikalavimus: - Korpusas tvirtas, pagamintas iš cinko lydinio arba jam lygiaverčio; - Varžtai/sukimo rankenėlės pagamintos iš plieno arba jam lygiaverčio; - Tinkamas naudoti su strypais, kurių diametras ne mažesnis 9 mm ir ne didesnis nei 16 mm. - Lengvai prisisuka. | Tiriamųjų darbų atlikimui. Fisher tipo laboratorinio stovo strypo apkaba skirta tvirtai ir saugiai pritvirtinti kitus laboratorinio stovo priedus, tokius kaip spaustuvai, žiedai, movos, mėgintuvėlių laikikliai, prie vertikalaus laboratorinio stovo strypo. Ji leidžia reguliuoti priedų padėtį aukštyn ir žemyn, taip pat fiksuoti juos reikiamame aukštyje ir reikiamu kampu. |  | 5
366. | Retordo tipo laboratorinio stovo laikiklis kolboms ir mėgintuvėliams tvirtinti prie stovo. | Daiktai ir (ar) įranga | Chemija, fizika, gamtos mokslai |  |  |  |  | Laboratorinio stovo strypo reguliuojamas laikiklis (be apkabos) Retorto tipo turi atitikti šiuos reikalavimus: - Atsparus karščiui, - Pagaminta iš rūgštims bei korozijai atsparaus lydinio. - Be tvirtinimo. - Ne mažiau kaip dviejų ir ne daugiau kaip keturių pirštų. - Gnybtai apsaugoti PVC arba jam lygiaverčiu plastiku. - Laikiklis turi būti reguliuojamas ir tinkamas laikyti įvairaus skersmens indus. - Ilgis ne mažesnis nei 220 mm ir ne didesnis nei 260 mm. - Pirštų diametras ne mažesnis nei 15 mm ir ne didesnis nei 65 mm. | Retorto tipo reguliuojamas laikiklis yra skirtas tvirtai ir stabiliai laikyti įvairaus skersmens stiklinius indus, tokius kaip mėgintuvėliai, kolbos, biuretės, kondensatoriai ar termometrai, pritvirtinant juos prie laboratorinio stovo. Laikiklis užtikrina, kad indai būtų fiksuoti norimame aukštyje ir padėtyje, kas yra būtina atliekant įvairius cheminius ir fizikinius eksperimentus, ypač šildymo, maišymo ar titravimo procesuose. |  | 19
367. | Uždaro 50 mm skersmens žiedo formos laboratorinio stovo laikiklis. | Daiktai ir (ar) įranga | Chemija, gamtos mokslai | x |  | x |  | Uždaro žiedo formos laboratorinio stovo laikiklis turi atitikti šiuos reikalavimus: - Žiedas yra vientisas ir uždaras, be atidaromos dalies. Indas į jį įstatomas iš viršaus. - Skersmuo ne didesnis nei 50 mm; - Gali būti su tvirtinimu arba be tvirtinimo (su apkaba arba be apkabos). - Pagamintas iš nerūdijančio plieno arba jam lygiaverčio lydinio. | Uždaras 50 mm skersmens žiedo formos laboratorinio stovo laikiklis yra skirtas tvirtai ir stabiliai laikyti įvairius laboratorinius indus, ypač kolbas, stiklines ir piltuvėlius, ant laboratorinio stovo. Jis dažniausiai naudojamas kartu su kaitinimo tinkleliu ir Bunseno degikliu, kad būtų sudaryta saugi ir kontroliuojama kaitinimo sistema. Taip pat gali būti naudojamas kaip atrama filtravimo sistemoms ar kitai įrangai. |  | 7
368. | Uždaro 75 mm skersmens žiedo formos laboratorinio stovo laikiklis. | Daiktai ir (ar) įranga | Chemija, gamtos mokslai | x |  | x |  | Uždaro žiedo formos laboratorinio stovo laikiklis turi atitikti šiuos reikalavimus: - Žiedas yra vientisas ir uždaras, be atidaromos dalies. Indas į jį įstatomas iš viršaus. - Skersmuo ne didesnis nei 75 mm; - Gali būti su tvirtinimu arba be tvirtinimo (su apkaba arba be apkabos). - Pagamintas iš nerūdijančio plieno arba jam lygiaverčio lydinio. | Uždaras 75 mm skersmens žiedo formos laboratorinio stovo laikiklis yra skirtas tvirtai ir stabiliai laikyti įvairius laboratorinius indus, ypač kolbas, stiklines ir piltuvėlius, ant laboratorinio stovo. Jis dažniausiai naudojamas kartu su kaitinimo tinkleliu ir Bunseno degikliu, kad būtų sudaryta saugi ir kontroliuojama kaitinimo sistema. Taip pat gali būti naudojamas kaip atrama filtravimo sistemoms ar kitai įrangai. |  | 7
369. | Laboratorinio stovo laikiklis biuretėms. | Daiktai ir (ar) įranga | Chemija, gamtos mokslai | x |  | x |  | Laboratorinio stovo laikiklis biuretėms turi atitikti šiuos reikalavimus: - Pagamintas iš polipropileno arba jį atitinkančio plastiko arba dažyto aliuminio. - Laikiklis pritaikytas ne mažiau vienai ir ne daugiau dviems biuretėms laikyti. - Tinka biuretėms, kurių skersmuo yra nuo 10 mm iki 25 mm. - Tvirtinasi prie stovo, kurio strypo diametras ne mažesnis nei 8 mm ir ne didesnis nei 14 mm. - Laikiklio dalys, kurios liečia biuretę, turi būti padengtos guma arba jam lygiaverčiu plastiku. - Laikiklis turi neuždengti biuretės skalės. - Turi užtikrinti tvirtą ir stabilų biuretės laikymą be slydimo ar svyravimo. - Jei laikiklis skirtas dviem biuretėms, kiekviena biuretė turi būti reguliuojama nepriklausomai. - Lengvai pasukamas varžtas, leidžiantis tvirtai užfiksuoti biuretę ir reguliuoti jos padėtį. | Laboratorinio stovo laikiklis biuretei yra skirtas tvirtai ir vertikaliai įtvirtinti vieną ar dvi biuretes (priklausomai nuo modelio) prie laboratorinio stovo strypo. Jo pagrindinė paskirtis – užtikrinti biuretės stabilumą ir tikslų reguliavimą titravimo metu, leidžiant patogiai ir tiksliai nustatyti tirpalo lygį ir atlikti lašinimą. |  | 15
370. | Pakabinamas svertas-liniuotė paprastiesiems mechanizmams pažinti ir tirti. | Daiktai ir (ar) įranga | Gamtos mokslai | x |  | x |  | Svertas-liniuotė turi būti netrumpesnis kaip 55 cm ilgio, apie 2 cm pločio, pagamintas iš rvirto plastiko ar medžio. Turi būti galimybė svertą pakabinti ant stovo taip, kad jis galėtų lengvai pasisukti / pasvirti pritvirtinus svarelį (-ius), pakabinimo vieta turi būti tiksliai per sverto vidurį. Turi būti galimybė prikabinti svarelius skirtingose sverto vietose, pvz., galintys svertu slinkti kabliukai, vienodais atstumais viena nuo kitos išdėstytos skylutės ar kablikai ir pan. | Svertas-liniuotė turi būti tvirtas, lygiomis atkarpomis sužymėtas atstumas nuo centro į abi puses, su kabliukais svateliams pakabinti. Žymėjimai turi būti gerai įžiūrimi – ryškūs ir pakankamo dydžio | Turi būti sandarioje dėžėje, patogus atidaryti ir laikyti. | 34.12 | Instrukcija turi būti pateikta lietuvių kalba.
371. | Svarelių rinkinys 10 vnt. po 50 g su kabliukais sverto savybėms tirti. | Daiktai ir (ar) įranga | Gamtos mokslai | x |  | x |  | Svareliai turi būti su tvirtais kabliukais iš abiejų pusių. Rinkinį turi sudaryti 10 svarelių po 50 g. | Svareliai turi būti su kabliukais iš abiejų pusių. |  | 90.5
372. | Plokščios medinės lentelės nuožulniai plokštumai pagaminti ir tirti. | Daiktai ir (ar) įranga | Gamtos mokslai | x |  | x |  | Plokščios medinės lentelės ilgis turi būti ne trumpesnis kaip 50 cm, o plotis apie 6–8 cm, storis apie 1 cm. Lentelės turi būti saugios naudoti: neaštriais kampais, atsparios drėgmei, saulės spinduliams, grybeliams ir bakterijoms, puvimui. Todėl labai svarbu, kad jos būtų tinkamai apdirbtos žmogui nekenksmingomis medžiagomis. |  | Lentelės turi būti saugios naudoti: neaštriais kampais, atsparios drėgmei, saulės spinduliams, grybeliams ir bakterijoms, puvimui. Todėl labai svarbu, kad jos būtų tinkamai apdirbtos žmogui nekenksmingomis medžiagomis. Lentelės turi būti supakuotos, kad patogu būtų jomis pasinaudojus vėl sudėti ir saugoti. | 3.19
373. | Spyruoklinis dinamometras (iki 5 N) tiriamiesiems darbams atlikti. | Daiktai ir (ar) įranga | Gamtos mokslai | x |  | x |  | Dinamometras iki 5 N jėgai matuoti. Prietaisas su spyruokle ir skale, permatomas tvirtas plastikinis korpusas, apsaugotas nuo per didelio spyruoklės ištempimo. Gradavimas pateikiamas niutonais, padalos vertė 0,1 N. Turi būti nulinio taško kalibravimo funkcija. Bendras ilgis su pakabinimo žiedu ir kabliu apie 25-30 cm | Turi būti apsauga nuo per didelio spyruoklės ištempimo, aiški ir gerai įžiūrima skalė. | Dinamometras turi būti sandarioje dėžėje. | 10.5
374. | Medinis, ne mažesnis nei 10×5×4 cm blokas su 4 skirtingų medžiagų paviršiais ir kabliuku trinties jėgai tirti. | Daiktai ir (ar) įranga | Gamtos mokslai | x |  | x |  | Medinis blokas su kabliuku ir keturiais skirtingais paviršiais, pvz., gumos, medžio, švitrinio popieriaus, veltinio, veliūro ar pan. Matmenys: (50–60) x (40–60) x (100–300) mm. Mažiausio ploto sienelėje turi būti įtvirtintas (įsuktas) kabliukas dinamometrui pritvirtinti. | Blokas turi būti stačiakampio gretasienio formos, skirtingų medžiagų paviršiai turi būti tvirtai priklijuoti. |  | 39.62
375. | Nekilnojamasis skridinys su tvirtinimo mechanizmu paprastiesiems mechanizmams pažinti ir tirti. | Daiktai ir (ar) įranga | Gamtos mokslai | x |  | x |  | Nekilnojamasis skridinys apie 50 mm skersmens pagamintas iš tvirto plastiko, su giliu V ar U formos grioveliu virvutei permesti ir metaliniu tvirtinimo į stovą mechanizmu. |  |  | 28.7 | Nurodyta nekilnojamojo, kilnojamojo skridinių ir skriemuolių rinkinio kaina. Instrukcija turi būti pateikta lietuvių kalba.
376. | Kilnojamasis skridinys su kabliukais paprastiesiems mechanizmams pažinti ir tirti. | Daiktai ir (ar) įranga | Gamtos mokslai | x |  | x |  | Kilnojamasis skridinys su kabliukais pagamintas iš tvirto plastiko, su giliu V ar U formos grioveliu virvutei permesti, kad skridinys galėtų riedėti virvele, ir mechanizmu, pvz., prie skridinio pritvirtintais kabliukais svareliams prikabinti. |  |  | 12.45 | Instrukcija turi būti pateikta lietuvių kalba.
377. | Spiritinis termometras (nuo -10 °C iki 110 °C) tiriamiesiems darbams atlikti. | Daiktai ir (ar) įranga | Biologija, fizika, gamtos mokslai | x |  | x |  | Spiritinis termometras skysčių temperatūrai nuo –10 iki 110 °C matuoti. Cheminis termometras. Užpildytas spalvotu skysčiu (be gyvsidabrio). Temperatūros diapazonas nuo -10°C iki +110°C. Ilgis nuo 270 iki 300 mm, diametras apie 6-7 mm, padalos vertė – 1° C. Svoris apie 22 g. Korpusas pagamintas iš stiklo. | Tiriamųjų darbų, kurių metu gali būti kaitinama, atlikimui. |  | 9
378. | Spiritinis termometras (nuo -10 iki +150ºC) tiriamiesiems darbams atlikti. | Daiktai ir (ar) įranga | Chemija, gamtos mokslai | x |  | x |  | Spiritinis termometras turi atitikti šiuos reikalavimus: - Užpildo medžiaga: spiritas (etanolis ar panašūs alkoholiai), nudažytas siekiant geresnio matomumo. Spiritas yra saugus aplinkai, netoksiškas ir biologiškai skaidus. - Korpuso medžiaga: aukštos kokybės stiklas. - Temperatūrinis matavimo diapazonas nuo -10 ºC iki +150 ºC. - Turi būti užpildytas spalvotu skysčiu (be gyvsidabrio). - Padalos vertė ± 1 °C - Diametras ne mažiau 6 ir ne daugiau 7 mm. - Ilgis ne mažiau 250 mm ir ne daugiau 310 mm. - Turi turėti papildomą plastikinį apvalkalą, apsaugantį nuo dūžių. - Turi būti CE ženklinimas. | Tiriamųjų darbų atlikimui. |  | 6.4
379. | Skaidrūs 100–400 ml talpos indai tiriamiesiems darbams atlikti. | Daiktai ir (ar) įranga | Fizika, gamtos mokslai | x |  | x |  | Tūris turi būti apie 100 ml (+/- 25 ml). Išorinis skersmuo turi būti ne mažesnis nei 45 mm. Aukštis turi būti ne mažesnis nei 80 mm. Turi būti pagamintas iš borosilikatinio stiklo arba lygiavertės medžiagos. Turi būti atsparus autoklavavimui ir aukštai temperatūrai. Turi būti su graduota skalė matavimui. Turi būti su snapeliu skysčiui pilti. Turi atitikti DIN 12331 ir ISO 3819 standartų reikalavimus. Tūris turi būti apie 150 ml (+/- 25 ml). Išorinis skersmuo turi būti ne mažesnis nei 50 mm. Aukštis turi būti ne mažesnis nei 90 mm. Turi būti pagamintas iš borosilikatinio stiklo arba lygiavertės medžiagos. Turi būti atsparus autoklavavimui ir aukštai temperatūrai. Turi būti su graduota skalė matavimui. Turi būti su snapeliu skysčiui pilti. Turi atitikti DIN 12331 ir ISO 3819 standartų reikalavimus. Tūris turi būti apie 250 ml (+/- 25 ml). Išorinis skersmuo turi būti ne mažesnis nei 55 mm. Aukštis turi būti ne mažesnis nei 110 mm. Turi būti pagamintas iš borosilikatinio stiklo arba lygiavertės medžiagos. Turi būti atsparus autoklavavimui ir aukštai temperatūrai. Turi būti su graduota skalė matavimui. Turi būti su snapeliu skysčiui pilti. Turi atitikti DIN 12331 ir ISO 3819 standartų reikalavimus. Tūris turi būti apie 400 ml (+/- 25 ml). Išorinis skersmuo turi būti ne mažesnis nei 65mm. Aukštis turi būti ne mažesnis nei 120 mm. Turi būti pagamintas iš borosilikatinio stiklo arba lygiavertės medžiagos. Turi būti atsparus autoklavavimui ir aukštai temperatūrai. Turi būti su graduota skalė matavimui. Turi būti su snapeliu skysčiui pilti. Turi atitikti DIN 12331 ir ISO 3819 standartų reikalavimus. |  |  | 8-10 (priklausomai nuo talpos)
380. | Keleto skirtingų metalų strypeliai, kurių vienas galas įtvirtintas bendrame centre, metalų šilumos laidumui tirti. | Daiktai ir (ar) įranga | Fizika, gamtos mokslai |  | x | x |  | Nėra |  |  | 8
381. | Susukama matavimo 3 m ilgio juosta tiriamiesiems darbams atlikti. | Daiktai ir (ar) įranga | Fizika, gamtos mokslai | x |  | x |  | Juostos ilgis turi būti 3 m. Turi būti automatinis juostos susukimo mechanizmas. Tikslumo klasė turi būti ne prastesnė nei II. Skalė turi būti milimetrinė su gradavimu centimetrais, su aiškiu 1 mm tikslumu. Turi būti stabdis juostos ilgiui fiksuoti ir lėtai sustabdyti susukimą. | Skirta ilgio matavimui statybos, technologijų, inžinerijos ir mokymo darbams, užtikrinant patikimus ir tikslius matavimo rezultatus.
382. | Metalinės ar medinės 1 m ilgio liniuotės, kurių padalos vertė 1 mm, tiriamiesiems darbams atlikti. | Daiktai ir (ar) įranga | Fizika, gamtos mokslai | x |  | x |  | Liniuotės ilgis turi būti 1 metras. Liniuotės plotis turi būti ne mažesnis nei 32 mm. Turi būti pagaminta iš plieno arba lygiavertės medžiagos. Turi būti su milimetrine ir centimetro skalėmis. Skalės gradavimas turi būti kas 1 mm. Tikslumo klasė turi būti ne blogesnė nei II. Liniuotė turi būti be rankenos. |  |  | 8
383. | Metronomas garso reiškiniams nagrinėti ir tyrinėti. | Daiktai ir (ar) įranga | Fizika, gamtos mokslai | x |  |  | x | Turi būti mechaninis ritmavimo įrenginys su įmontuotu laikrodiniu mechanizmu. Turi būti skalė, skirta takto dažniui reguliuoti. Reguliuojamas dažnių diapazonas turi būti nuo 40 iki 208 dūžių per minutę (bpm). Korpusas turi būti pagamintas iš medžio masyvo, padengtas rudos spalvos laku arba lygiavertės išvaizdos medžiagos. Pagrindo matmenys turi būti ne mažesni nei 100 × 100 mm. Prietaiso aukštis turi būti ne mažesnis nei 230 mm. | Skirtas muzikinio ritmo ir tempo generavimui ar lavinimui be išorinio maitinimo šaltinio. |  | 45
384. | Rinkinys priemonių su atstumo matavimo jutikliu tiriamiesiems darbams atlikti. | Daiktai ir (ar) įranga | Fizika, gamtos mokslai | x |  | x |  | Matavimo nuotolio diapazonas turi būti nuo 15 cm iki 3,5 m. Skiriamoji geba turi būti ne didesnė nei 1 mm. Didžiausias imties dažnis turi būti ne mažesnis nei 30 imčių per sekundę. Turi turėti bevielio ryšio funkciją per „Bluetooth“ technologiją. Turi būti galimybė prijungti laidu per USB sąsają. Turi būti įmontuota įkraunama baterija, skirta darbui belaidžiu režimu. Turi būti suderinamas su to pačio gamintojo duomenų analizavimo programėle. Turi būti kompaktiško dizaino, be išorinių kabančių kabelių, netrukdančių eksperimentams. Jutiklis turi būti suderinamas su nemokama programine įranga , leidžiančia lengvai registruoti, peržiūrėti ir grafiškai atvaizduoti duomenis. | Skirta objektų padėties, greičio ir pagreičio matavimui, bei nagrinėti judėjimo reiškinius fizikos eksperimentuose. |  | 300 | Jutiklius, jiems skirtą programinę įrangą ir jutiklių duomenų surinkimo platformą būtina grupuoti į vieną pirkimą. Tokiu būdu užtikrintinsite, kad priemonės būtų nupirktos iš vieno gamintojo. Skirtingų gamintojų programinė įranga, plančetė ir jutikliai nėra tarpusavyje suderinami, pvz.: Pasco programinė įranga nepriims duomenų iš Vernier jutiklių, taip pat kaip Phywe jutiklių duomenų surinkimo platforma nepriims duomenų ir programinės įrangos iš Vernier ir Pasco.
385. | Atstumų matavimo ratas su patogia rankena tiriamiesiems darbams atlikti. | Daiktai ir (ar) įranga | Fizika, gamtos mokslai |  | x | x |  | Nėra
386. | Niutono vamzdis laisvam kritimui demonstruoti. | Daiktai ir (ar) įranga | Fizika, gamtos mokslai | x |  |  | x | Vakuumo vamzdis turi būti pritaikytas prijungti prie išorinio siurblio naudojant guminę žarną. Turi būti užtikrinama galimybė sandariai uždaryti sistemą po oro išsiurbimo. Turi būti komplektuojamas su dviem skirtingų savybių krintančiais kūnais: plunksna ir švinine plokštele. Turi būti stiklinis cilindrinės formos vamzdis su skaidriomis sienelėmis ir matmenimis ne mažesniais nei 1000 mm ilgio ir 50 mm skersmens. Rinkinyje turi būti dviejų pakopų diafragminio tipo siurblys su minimaliu galutiniu slėgiu ne didesniu kaip 13 mbar. Siurblio aspiracinė galia turi būti ne mažesnė kaip 30 l/min. Siurblio galvutė turi būti pagaminta iš aliuminio, vožtuvai – iš nerūdijančio plieno, membranos ir sandarikliai – iš polichloropreno (CR) arba lygiavertės medžiagos. Turi būti integruota perkaitimo apsauga, jungiklis įjungimui/išjungimui, slėgio ribotuvas iki 1,5 bar, veikimo kondensatorius. Korpusas turi būti iš lengvojo metalo lydinio. Siurblys turi turėti rankeną transportavimui. Siurblio maitinimo įtampa turi būti 230 V AC. Išoriniai matmenys neturi viršyti 400 x 300 x 300 mm. Rinkinyje turi būti ne mažiau nei 1 vnt. guminė žarnelė, kuri yra pritaikyta vakuuminiui siurbliui ir Niutono vamzdžiui sujungti. | Rinkinys skirtas demonstruoti laisvojo kritimo reiškinį vakuume ir ore, siekiant patvirtinti, kad be oro pasipriešinimo visos masės krinta vienodu greičiu. |  | 700
387. | Demonstracinis, spyruoklinis, iki 10 N dinamometras demonstraciniams jėgos matavimo eksperimentams. | Daiktai ir (ar) įranga | Fizika, gamtos mokslai | x |  |  | x | Matavimo diapazonas turi būti iki 10 N. Jėgos skalė turi būti pateikta niutonais ir gramais. Korpusas turi būti pagamintas iš aliuminio arba lygiaverčio metalo lydinio. Prietaiso masė turi būti ne didesnė nei 200 g. Prietaisas turi būti spalviškai sužymėtas skirtingiems matavimo diapazonams. Rodmenys turi būti pateikiami analoginiu būdu. | Skirta jėgos matavimui fizikos laboratorijos eksperimentuose, užtikrinant tikslų ir saugų naudojimą. |  | 22
388. | Spyruoklinės svarstyklės, tinkančios jėgai ir masei matuoti, tiriamiesiems darbams atlikti. | Daiktai ir (ar) įranga | Fizika, gamtos mokslai | x |  | x |  | Turi būti spyruoklinis dinamometras su analoginiu skale. Didžiausia matavimo riba turi būti (4-5) N (400 - 500) g Skalės matavimo vienetai turi būti nurodyti gramais ir Niutonais. Turi būti metalinis cilindro formos korpusas. Korpusas turi (PRIVALO) būti pagamintas iš aliuminio arba lygiaverčio metalo lydinio. Rodmenys turi būti pateikiami analoginiu būdu. | Skirtas medžiagos masei arba jėgai matuoti fizikinių eksperimentų metu. |  | 16
389. | Svirtinės svarstyklės arba kietųjų ir skystųjų medžiagų svarstyklės tiriamiesiems darbams atlikti. | Daiktai ir (ar) įranga | Chemija, fizika, gamtos mokslai | x |  | x |  | Svirtinės svarstyklės arba kietųjų ir skystųjų medžiagų svarstyklės turi atitikti šiuos reikalavimus: - Svarstyklės turi būti pastatomos. - Svėrimo riba ne mažesnė nei 1 g ir ne didesnė nei 2000 g. - Tikslumas ne didesnis nei 0,5 g. - Maksimali apkrova ne didesnė nei 2 kg. - Svarstyklės sukomplektuotos su svarelių rinkiniu. - Svareliai turi būti pagaminti iš nerūdijančio plieno arba jiems lygiaverčio metalo. - Svareliai turi būti skirtingų masių nuo 0,01 g ± 1.0 mg iki 0,1 kg ± 10 mg. Bendra svarelių masė ne mažesnė nei 0,1 kg ir ne didesnė nei 2 kg. - Svirtinės svarstyklės turi būti su keičiamomis lėkštelėmis ir kalibravimo galimybe. - Svirtinių svarstyklių indų skersmuo ne mažesnis nei 75 mm ir ne didesnis nei 150 mm. Svarstyklės turi būti paženklintos CE ženklu (pateikti tai įrodančius dokumentus – sertifikatų, gamintojų deklaracijų originalus ar tinkamai patvirtintas kopijas). | Svirtinės svarstyklės arba kietųjų ir skystųjų medžiagų svarstyklės tiriamiesiems darbams atlikti. Svirtinės svarstyklės, skirtos darbui mokykloje, yra mechaninės svarstyklės, kurių paskirtis – tiksliai išmatuoti kūnų masę bei mokyti mokinius masės ir pusiausvyros principų. Svirtinės svarstyklės naudojamos chemijos, fizikos, gamtos mokslų ir biologijos pamokose, atliekant eksperimentus, kuriuose svarbu žinoti tikslią medžiagos masę. Svarstyklės leidžia suprasti sverto veikimo dėsnius, pusiausvyros tašką, momento sąvoką. Mokiniai išmoksta naudoti kalibracinius svarelius ir įvertinti skalę. |  | 200 | Naujos svirtinės svarstyklės turi turėti gamintojo kokybės deklaraciją arba atitikties sertifikatą, patvirtinantį, kad jos atitinka bendruosius saugumo ir gaminio kokybės standartus. Instrukcija turi būti pateikta lietuvių kalba. Garantinis laikotarpis: ne mažiau nei 24 mėnesiai.
390. | Elektroninės svarstyklės, kurių matavimo riba ne mažiau kaip 500 g ir ne daugiau 1 kg, o tikslumas ± 0,1 g tiriamiesiems darbams atlikti. | Daiktai ir (ar) įranga | Fizika, gamtos mokslai | x |  | x |  | Svarstyklių maksimali matavimo riba turi būti 500 - 1000 g ribose. Matavimo tikslumas turi būti ne mažesnis nei 0,1 g. Turi būti skaitmeninis ekranas su matavimo rezultato indikacija. Svarstyklių platforma turi būti pagaminta iš nerūdijančio plieno arba lygiavertės medžiagos. Turi turėti taros (nulio) funkciją. Svarstyklės turi būti maitinamos baterijomis arba komplekte turi būti numatytas kitas energijos šaltinis. Turi būti įmontuota automatinio išsijungimo funkcija. | Elektroninės svarstyklės, skirtos tiksliems masės matavimams fizikos, chemijos ar technologijų pamokose bei laboratorijose. |  | 70
391. | Ne mažiau kaip trijų skirtingo tamprumo spyruoklių rinkinys tiriamiesiems darbams atlikti. | Daiktai ir (ar) įranga | Fizika, gamtos mokslai | x |  | x |  | Komplektą turi sudaryti 5 spiralinių spyruoklių rinkinys. Kiekviena spyruoklė turi būti skirtingo standumo ir išsitempti 2 cm veikiama atitinkamos apkrovos: 0,5 N, 1 N, 2 N, 3 N ir 5 N. Kiekviena spyruoklė turi turėti kabliuką, skirtą svorio pakabai. Kiekvienoje spyruoklėje turi būti raudona rodyklė, nurodanti padėtį, kad būtų galima vizualiai stebėti pailgėjimą. | Skirtas elastingumo dėsnių ir Huko dėsnio tyrimui mokymo tikslais. |  | 35
392. | Rinkinys priemonių judėjimo dėsniams nagrinėti. | Daiktai ir (ar) įranga | Fizika, gamtos mokslai | x |  |  | x | Rinkinyje turi būti ne mažiau nei 2 vnt. mašinėlės su įmontuotais jėgos, pagreičio ir greičio jutikliais. -Jėgos matavimo diapazonas turi būti ne prastesnis nei ±50 N. -Jėgos matavimo skiriamoji geba turi būti ne prastesnė nei 0,03 N. -Didžiausia jėgos mėginių ėmimo sparta turi būti ne mažesnė nei 5000 Hz. -Greičio matavimo diapazonas turi būti ne mažesnis nei 3 m/s. -Greičio matavimo skiriamoji geba turi būti ne prastesnė nei 0,001 m/s. -Padėties matavimo skiriamoji geba turi būti ne prastesnė nei 0,1 mm. -Didžiausia greičio ir padėties mėginių ėmimo sparta turi būti ne mažesnė nei 800 Hz. -Pagreičio matavimo skiriamoji geba turi būti ne prastesnė nei 0,01 g. -Mašinėlėje turi būti integruota ličio jonų baterija 3.7 V. -Duomenų turi būti perduodami Bluetooth ryšiu. -Jutiklis turi būti suderinamas su nemokama programine įranga , leidžiančia lengvai registruoti, peržiūrėti ir grafiškai atvaizduoti duomenis. Rinkinyje turi būti ne mažiau nei 1 vnt. takelis. -Takelio ilgis turi būti ne mažesnis nei 1,2 m. -Ant takelio turi būti aiški mm skalė. -Aukščio reguliavimo laikikliai turi būti su reikiamais tvirtinimo elementais. -Maitinimo įtampa elektromagnetiniam paleidimo įrenginiui turi būti 12 V DC. -Paleidimo įrenginys turi turėti mechaniniį paleidimo mygtuką. -Paleidimo įrenginys turi turėti integruotą elektromagnetą tiksliai fiksuotam vežimėlių paleidimui. Rinkinyje turi būti ne mažiau nei 1 vnt. vibracijos generatorius. -Vibracijos generatorius turi būti maitinamas 12 V DC įtampa. -Turi būti įrengtas skaitmeninis ekranas dažniui nustatyti ir stebėti. -Turi būti mechaninis reguliavimo mechanizmas tiksliai dažnių kontrolei. -Tvirtinimo konstrukcija turi būti suderinama su takeliu. Rinkinyje turi būti ne mažiau nei 1 vnt. magnetinio slopinimo komponentų rinkinys. -Magnetinio slopinimo komponentai turi turėti integruotą magnetinio lauko šaltinį ir tvirtinimo sistemą. Rinkinyje turi būti šie priedai: -ne mažiau nei 5 vnt. plastikiniai M4x18 varžtai tvirtinimui. -ne mažiau nei 2 vnt. netampraus smūgio blokelis. -ne mažiau nei 2 vnt. magnetinis smūgio blokelis. -ne mažiau nei 10 vnt. įvairių masių svareliai. -ne mažiau nei 1 vnt. T formos gulščiukas takelio horizontavimui. -ne mažiau nei 3 vnt. įvairūs smūgio buferio (Force Hook) adapteriai. -ne mažiau nei 1 vnt. medvilninis siūlas tempimo bandymams. -ne mažiau nei 2 vnt. spiralinės spyruoklės 15 N/m standumo. -ne mažiau nei 2 vnt. spiralinės spyruoklės 10 N/m standumo. -ne mažiau nei 2 vnt. spiralinės spyruoklės 25 N/m standumo. -ne mažiau nei 14 vnt. M6x15 varžtų su plastikinėmis pritaikytomis užsukti pirštais. -ne mažiau nei 14 vnt. M6x10 varžtų su plastikinėmis pritaikytomis užsukti pirštais. -ne mažiau nei 1 vnt. dežutė gumyčių tvirtinimui prie paleidimo įrenginio. -ne mažiau nei 1 vnt. elektroninės svarstyklės su matavimo diapazonu iki 1000 g ir tikslumu ne prastesniu nei 0,1 g. Rinkinyje turi būti ne mažiau nei 1 vnt. USB maitinimo šaltinis vėžimėlių įkrovimui: 5V, 1A. | Skirta mechanikos dėsnių, dinamikos, jėgos, pagreičio, impulso, energijos ir smūgio tyrimams fizikos eksperimentuose. |  | 900 | Jutiklius, jiems skirtą programinę įrangą ir jutiklių duomenų surinkimo platformą būtina grupuoti į vieną pirkimą. Tokiu būdu užtikrintinsite, kad priemonės būtų nupirktos iš vieno gamintojo. Skirtingų gamintojų programinė įranga, plančetė ir jutikliai nėra tarpusavyje suderinami, pvz.: Pasco programinė įranga nepriims duomenų iš Vernier jutiklių, taip pat kaip Phywe jutiklių duomenų surinkimo platforma nepriims duomenų ir programinės įrangos iš Vernier ir Pasco.
393. | Rinkinys priemonių su jėgos jutikliais tiriamiesiems darbams atlikti. | Daiktai ir (ar) įranga | Fizika, gamtos mokslai | x |  | x |  | Jėgos matavimo ribos turi būti nuo –50 N iki +50 N. Jėgos matavimo skiriamoji geba turi būti ne prastesnė nei ±0,1 N. Akselerometro matavimo ribos turi būti ±156,8 m/s² visose trijose ašyse. Giroskopo matavimo ribos turi būti ±34,9 rad/s visose trijose ašyse. Reakcijos laikas turi būti ne ilgesnis nei 1 ms. Maksimalus mėginių ėmimo dažnis turi būti ne mažesnis nei 1000 mėginių per sekundę. Jutiklis turi turėti galimybę prisijungti prie išmaniojo įrenginio naudojant Bluetooth ryšį. Matmenys turi būti ne didesni kaip: ilgis – 9 cm, plotis – 85 cm, aukštis – 4 cm (be priedų). Turi būti įmontuota ne prastesnė nei 250 mAh talpos ličio-polimerų įkraunama baterija. Jutiklis turi būti suderinamas su nemokama programine įranga , leidžiančia lengvai registruoti, peržiūrėti ir grafiškai atvaizduoti duomenis. | Skirta mechaninių jėgų, pagreičio ir kampinio greičio tyrimams, bei nagrinėti jėgos, pagreičio ir judesio sąryšius fizikos eksperimentuose. |  | 300 | Jutiklius, jiems skirtą programinę įrangą ir jutiklių duomenų surinkimo platformą būtina grupuoti į vieną pirkimą. Tokiu būdu užtikrintinsite, kad priemonės būtų nupirktos iš vieno gamintojo. Skirtingų gamintojų programinė įranga, plančetė ir jutikliai nėra tarpusavyje suderinami, pvz.: Pasco programinė įranga nepriims duomenų iš Vernier jutiklių, taip pat kaip Phywe jutiklių duomenų surinkimo platforma nepriims duomenų ir programinės įrangos iš Vernier ir Pasco.
394. | Plakatas, kuriame atvaizduojami Saulės sistemos objektai, skirtas juos pažinti ir mokytis apibūdinti. | Mokymo priemonės | Fizika, gamtos mokslai | x |  |  | x | Plakatas turi būti atspausdintas ant aukštos kokybės popieriaus, kurio storis ne mažesnis nei 150 g/m². Popierius turi būti padengtas matiniu laku, užtikrinančiu spalvų ryškumą ir atsparumą aplinkos poveikiui. Popierius turi būti gaunamas iš tvarių šaltinių ir turėti EU Ecolabel sertifikatą. Plakato matmenys turi būti ne mažesni nei 420 × 594 mm (DIN A2 formatas). Plakate turi būti pavaizduoti Saulė, aštuonios planetos, keli nykštukiniai objektai, mėnuliai, kometos ir asteroidų juosta. | Skirta Saulės sistemos dangaus kūnų vaizdiniam nagrinėjimui, bei naudoti edukaciniuose fizikos ar astronomijos eksperimentuose. |  | 25
395. | Planetų skriejimo aplink Saulę modelis skirtas pažinti ir nagrinėti Saulės sistemą. | Daiktai ir (ar) įranga | Fizika, gamtos mokslai | x |  |  | x | Modelis turi būti motorizuotas – su automatine planetų orbitine rotacija aplink centrinę Saulės imitaciją. Modelyje turi būti įmontuotas apšviestas Saulės elementas, kuris skleidžia šviesą ir veikia kaip naktinė lemputė, su automatiniu išsijungimu po ne mažiau nei 20 minučių. Modelio pagrindas turi būti iš tvirto plastiko arba lygiavertės medžiagos. Komplekte turi būti ne mažiau nei 1 vnt. žvaigždžių kupolas (planetariumas), kuris uždedamas ant centrinės lemputės ir projektuoja žvaigždynus. Modelis turi būti maitinamas ne mažiau nei 4 vnt. AA tipo baterijų. Komplekte turi būti ne mažiau nei 1 vnt. daugiakalbis vadovas su faktais apie Saulės sistemą. Planetos turi būti spalvotai pažymėtos ir pritvirtintos prie sukamo mechanizmo. Komplekte turi būti ne mažiau nei 4 vnt AA tipo baterijų. | Skirta Saulės sistemos struktūros, planetų judėjimo bei dangaus kūnų padėties tarpusavio atžvilgiu nagrinėjimui fizikos ir astronomijos pamokose. |  | 89
396. | Plakatas, kuriame atvaizduojamos abi Mėnulio pusės, skirtas mokytis apibūdinti Mėnulį. | Mokymo priemonės | Fizika, gamtos mokslai |  | x |  | x | Nėra
397. | Fizinis Mėnulio gaublys skirtas mokytis apibūdinti Mėnulį. | Daiktai ir (ar) įranga | Fizika, gamtos mokslai |  | x |  | x | Nėra
398. | Reljefinis Mėnulio gaublys skirtas mokytis apibūdinti Mėnulį. | Daiktai ir (ar) įranga | Fizika, gamtos mokslai |  | x |  | x | Nėra
399. | Trimatis Saulės, Mėnulio ir Žemės modelis skirtas demonstruoti dangaus kūnų judėjimo specifiką, paaiškinti Saulės ir Mėnulio užtemimus, Mėnulio fazes. | Daiktai ir (ar) įranga | Fizika, gamtos mokslai |  | x |  | x | Nėra
400. | Šiaurės ir Pietų pusrutulių dangaus žvaigždėlapis skirtas pažinti danguje matomus objektus. | Mokymo priemonės | Fizika, gamtos mokslai |  | x |  | x | Nėra
401. | Plakatas skirtas pažinti Lietuvos danguje matomus žvaigždynus. | Mokymo priemonės | Fizika, gamtos mokslai |  | x |  | x | Nėra
402. | Metalofonas su plaktuku skirtas demonstruoti Do mažorinę gamą nuo c² iki g². | Daiktai ir (ar) įranga | Fizika, gamtos mokslai |  | x |  | x | Nėra
403. | Atviras garsiakalbis stove garso reiškiniams nagrinėti. | Daiktai ir (ar) įranga | Fizika, gamtos mokslai | x |  |  | x | Varža turi būti ne mažesnė nei 25 Ω. Maksimali galia turi būti ne mažesnė nei 1 W. Skersmuo turi būti ne mažesnis nei 50 mm. Aukštis turi būti ne mažesnis nei 15 mm. Turi turėti dvi jungimo gnybtų kontaktines vietas. Korpusas turi būti be dėžės, kad būtų aiškiai matomos visos garsiakalbio sudedamosios dalys. | Skirta garso signalų generavimui edukaciniuose elektros grandinių eksperimentuose ir garsiakalbio struktūros demonstravimui. |  | 10
404. | Akustinis 10Hz–1MHz dažnio generatorius garso reiškiniams nagrinėti. | Daiktai ir (ar) įranga | Fizika, gamtos mokslai | x |  |  | x | Dažnių diapazonas turi būti nuo 10 Hz iki 1 MHz. Išėjimo įtampa turi būti reguliuojama nuo 0 iki 10 V RMS. Išėjimo varža turi būti 600 Ω. Išėjimo signalas turi būti sinusinės bangos formos. | Prietaisas skirtas analoginių garso dažnių signalų generavimui laboratoriniuose bei mokymo procesuose. |  | 233
405. | 4-ių ar daugiau kamertonų rinkinys garso reiškiniams nagrinėti. | Daiktai ir (ar) įranga | Fizika, gamtos mokslai |  | x |  | x | Nėra
406. | Kamertono „šakutė“ montuojama ant iš eglės medienos pagamintos rezonansinės dėžutės garso reiškiniams nagrinėti. | Daiktai ir (ar) įranga | Fizika, gamtos mokslai | x |  |  | x | Kamertono dažnis turi būti 440 Hz. Kamertono šakutės ilgis turi būti 170 mm (+/- 20 mm). Kamertonas turi būti pritvirtintas ant rezonansinės dėžutės, pagamintos iš eglės medienos. Rezonansinės dėžutės išmatavimai turi būti ne didesni nei 200 × 100 × 100 mm. Komplekte turi būti kūjelis garsui sužadinti. | Priemonė turi būti skirta garso bangų rezonanso demonstravimui bei dažnio atpažinimo praktiniams eksperimentams fizikos pamokose. |  | 74
407. | Universalus skaitmeninis 35–130 dB diapazono matuoklis naudojamas nustatyti garso lygį. | Daiktai ir (ar) įranga | Fizika, gamtos mokslai | x |  |  | x | Matavimo diapazonai turi būti ne prastesnis nei 30–130 dB. Dažnių diapazonas turi būti ne prastesnis nei nuo 31,5 Hz iki 8 kHz. Tikslumas turi būti ±1,5 dB. Dinaminis diapazonas turi būti ne mažesnis nei 50 dB. Matavimo skalės turi būti A/C tipo. Turi būti MAX funkcija didžiausios vertės užfiksavimui. Turi būti integruota matavimo duomenų įrašymo funkcija su atmintimi. Turi turėti LCD ekraną su apšvietimu. Turi turėti matavimo rezultatų siuntimo į kompiuterį funkciją. Maitinimas turi būti 9 V baterija (įtraukta į komplektą) arba įkraunamas akumuliatorius. Svoris turi būti ne didesnis nei 300 g. Korpusas turi būti pagamintas iš tvirto plastiko, tinkamo naudojimui laboratorijoje ir lauke. Turi būti galimybė kalibruoti prietaisą. | Skirta garso lygio matavimui ir analizavimui įvairiuose akustiniuose šaltiniuose tiek lauke, tiek patalpose. |  | 106
408. | Metalinė plokštelė naudojama kartu su vibracijos generatoriumi akustinio sužadinimo figūroms generuoti tokioje terpėje kaip smulkus sausas smėlis kaip Chladni eksperimente. | Daiktai ir (ar) įranga | Fizika, gamtos mokslai |  | x |  | x | Nėra
409. | Vibracijos generatorius mechaniškai sužadinti virpesius ir bangas, juos nagrinėti ir paaiškinti. | Daiktai ir (ar) įranga | Fizika, gamtos mokslai |  | x |  | x | Nėra
410. | Funkcinis arba sinusinių bangų generatorius, naudojamas su virpesių generatoriumi, bangoms pažinti ir nagrinėti. | Daiktai ir (ar) įranga | Fizika, gamtos mokslai | x |  |  | x | Rinkinį turi sudaryti mechaninių virpesių generatorius ir sinuso signalo generatorius. Sinuso signalo generatorius turi turėti 3 skaitmenų ekraną ir generuoti signalus ne mažesniame diapozone nei 1–100 Hz dažnių diapazone 1 Hz žingsniu ir ne mažesniame nei 0,01–1,00 kHz dažnių diapazone 0,01 kHz žingsniu. Rinkinyje turi būti bent viena kvadratinė Chladni rezonansinė plokštė. Rinkinyje turi būti spiralė. Rinkinyje turi būti elastinga virvė. Turi būti įtraukti bent du metaliniai rezonansiniai strypai su skirtingais natūraliais dažniais. Komplekte turi būti smulkių smėlio Chladni figūrų formavimui. Rinkinyje turi būti bazinis bėgelis su surinkimo raktu, vertikalus laikiklis su spaustukais. | Rinkinys turi būti skirtas mechaninių virpesių ir bangų reiškinių – įskaitant skersinių ir išilginių stovinčių bangų, rezonanso, natūralių dažnių ir Chladni figūrų – demonstravimui bei tiriamiesiems eksperimentams švietimo įstaigose. |  | 2000
411. | Kamertono šakutė 21 Hz su braižymo rašikliu garso reiškiniams nagrinėti. | Daiktai ir (ar) įranga | Fizika, gamtos mokslai |  | x |  | x | Nėra
412. | Skaidri vakuumo kamera įvairiems vakuumo eksperimentams atlikti. | Daiktai ir (ar) įranga | Fizika, gamtos mokslai | x |  |  | x | Komplektą turi sudaryti to paties gamintojo komponentai. Komplekte turi būti ne mažiau nei 1 vnt. dviejų pakopų diafragminė vakuuminė pompa, skirta vakuumo sudarymui ir oro šalinimui laboratoriniuose eksperimentuose, užtikrinant nuolatinį ir stabilų siurbimo procesą. Siurbimo galia turi būti ne mažesnė nei 30 l/min. Galutinis slėgis turi būti ne didesnis nei 13 mbar. Vožtuvai turi būti pagaminti iš nerūdijančio plieno. Membranos ir sandarikliai turi būti pagaminti iš polichloropreno arba lygiavertės medžiagos. Matmenys turi būti ne didesni nei 350 × 350 × 350 mm. Maitinimo įtampa turi būti 230 V AC. Siurblys turi būti dviejų pakopų konstrukcijos. Turi būti integruotas apsauginis vožtuvas nuo viršslėgio. Turi turėti jungiklį įjungimui/išjungimui. Turi turėti kondensatorių darbiniam režimui palaikyti. Korpusas turi būti pagamintas iš lengvo metalo lydinio. Turi būti integruota patogi nešimo rankena. Turi turėti fiksuotą maitinimo laidą su apsauginiu kištuku. Komplekte turi būti ne mažiau nei 1 vnt. nuolatinės ir kintamosios srovės maitinimo šaltinio užtikrinimui laboratoriniuose fizikos, chemijos ir technologijų eksperimentuose. Turi būti reguliuojamas nuolatinės srovės išėjimas nuo 0 V iki 18 V. Nuolatinės srovės ribotuvas turi būti reguliuojamas nuo 0 A iki 5 A. Turi būti ekranas, rodantis įtampos ir srovės parametrus. Turi būti galimybė tiekti pilną 5 A apkrovą net naudojant abi sroves vienu metu. Turi būti automatinis 10 A saugiklis ir trumpųjų jungimų apsauga nuo perkrovos. Visi išėjimai turi būti įžeminimo ir fazės atžvilgiu izoliuoti. Maitinimo įtampa turi būti 230 V AC. Turi būti maitinimo įjungimo/išjungimo jungiklis. Turi būti maitinimo indikatoriaus lemputė. Turi būti 4 mm saugios jungtys prijungimui. Korpusas turi būti pagamintas iš smūgiams atsparaus plastiko arba lygiavertės medžiagos, su rankena ir stovu, tinkamas sudėti vieną ant kito. Matmenys turi būti ne didesni nei 250 × 250 × 200 mm. Svoris turi būti ne didesnis nei 8 kg. Komplekte turi būti ne mažiau nei 1 vnt. vakuumo kameros rinkinys skirtas vakuumo sukūrimui ir demonstravimui laboratoriniuose Rinkinyje turi būti ne mažiau nei 1 vnt. vakuuminė plokštė su elektros perdavimo jungtimis. Rinkinyje turi būti ne mažiau nei 1 vnt. atraminis strypas su IGJ 19/38 jungtimi. Rinkinyje turi būti ne mažiau nei 1 vnt. stiklinis gaubtas su rankenėle ir sandarinimo žiedu. Rinkinyje turi būti ne mažiau nei 1 vnt. apsauginis cilindras skirtas gaubto apsaugai vakuumo metu. Rinkinyje turi būti ne mažiau nei 1 vnt. T formos jungtis DN 10. Rinkinyje turi būti ne mažiau nei 2 vnt. aklių DN 10. Rinkinyje turi būti ne mažiau nei 4 vnt. sandarinimo žiedų DN 10. Rinkinyje turi būti ne mažiau nei 4 vnt. tvirtinimo apkabų DN 10 ir DN 16. Rinkinyje turi būti ne mažiau nei 1 vnt. oro įleidimo vožtuvas DN 10. Rinkinyje turi būti ne mažiau nei 3 vnt. žarnų antgalių DN 16. Rinkinyje turi būti ne mažiau nei 1 vnt. redukcinių centrinimo (perėjimo) žiedų DN 16 į DN 10. Komplekte turi būti ne mažiau nei 1 vnt. manometras, skirtas diferencialiniam slėgiui matuoti, užtikrinant aiškų rodmenų matomumą ir saugų naudojimą be gyvsidabrio. Matavimo diapazonas turi būti ne mažesnis nei nuo -1.0 bar iki 0.6 bar. Skalės padalų vertė turi būti ne didesnė nei 0.02 bar. Korpusas turi būti pagamintas iš plieninės skardos. Korpuso skersmuo turi būti ne mažesnis nei 150 mm. Komplekte turi būti ne mažiau nei 1 vnt. laisvojo kritimo vamzdis su užsukamu ventiliu. Komplekte turi būti ne mažiau nei 1 vnt. Magdeburgo pusrutuliių rinkinys, skirti atmosferos slėgio poveikio demonstravimui fizikos eksperimentuose pagal istorinį Guericke eksperimentą. Magdeburgo pusrutuliių rinkinyje turi būti ne mažiau nei 2 vnt. pusrutulių su poliruotais kraštais, kurių skersmuo turi būti apie 100 mm. Kiekvienas pusrutulis turi turėti rankeną patogiam naudojimui. Vienas iš pusrutulių turi būti su užsukamu ventiliu ir žarnos prijungimo antgaliu, kurio skersmuo turi būti apie 10 mm. Jungiamųjų paviršių sandarumas turi užtikrinti laikomąją jėgą apie 750 N. Pusrutuliai turi būti pagaminti iš patvarios medžiagos, tinkamos daukartiniam naudojimui laboratorijoje. Komplekte turi būti ne mažiau nei 1 vnt. prietaisas skirta oro plūdrumo demonstravimui ir Archimedo jėgos veikimo įvertinimui fizikos eksperimentuose. Oro plūdumo prietaiso komplekte turi būti stovas su balansine liniuote ir atsvaromis. Oro plūdumo prietaiso komplekte turi būti ne mažiau nei 1 vnt. putplasčio sfera, kurio skersmuo turi būti ne mažesnis nei 70 mm. Oro plūdumo prietaiso komplekte turi būti ne mažiau nei 1 vnt. medinė sfera, kurios skersmuo turi būti ne mažesnis nei 20 mm. Komplekte turi būti ne mažiau nei 1 vnt. elektrinis varpelis eksperimentams vakuume. Komplekte turi būti ne mažiau nei 1 vnt. vakuumo kameros tvirtinimo pagrindas. Komplekte turi būti ne mažiau nei 1 vnt. bevielis temperatūros jutiklis. Komplekte turi būti ne mažiau nei 2 vnt. vakuuminių guminių žarnų, įvairių diametrų. Komplekte turi būti ne mažiau nei 2 vnt. ekspertinio tipo statybinių cilindrinių stovų pagrindų. Komplekte turi būti ne mažiau nei 2 vnt. nerūdijančio plieno strypas vakuuminės kameros stovui, 100 mm ilgio. Komplekte turi būti ne mažiau nei 2 vnt. kampinių apkabų su atramos varžtu. Komplekte turi būti ne mažiau nei 1 vnt. strypas su kabliu. Komplekte turi būti ne mažiau nei 6 vnt. žarnų apkabų (12–22 mm diam.). Komplekte turi būti ne mažiau nei 4 vnt. 32 A jungiamųjų laidų, 500 mm. Komplekte turi būti ne mažiau nei 10 vnt. krokodilinių gnybtų be izoliacijos. Komplekte turi būti ne mažiau nei 100 vnt. 50 ml švirkštų su Luer-lock jungtimi. Komplekte turi būti ne mažiau nei 2 vnt. CR2032 3V baterijų. Komplekte turi būti ne mažiau nei 1 vnt. laikiklio strypo su IGJ 19/38 jungtimi pompos plokštei. Komplekte turi būti ne mažiau nei 1 vnt. žarnų antgalio DN 16. Komplekte turi būti ne mažiau nei 1 vnt. oro įleidimo vožtuvo DN 10. | Skirta dažniausiai atliekamiems fizikos eksperimentams vakuume demonstruoti bei nagrinėti slėgio, garavimo, garso sklidimo, oro pasipriešinimo ir kitus reiškinius.
413. | Mechaninė pompa skirta dujų ištraukimui arba pripildymui į arba iš nedidelių talpų. | Daiktai ir (ar) įranga | Fizika, gamtos mokslai | x |  |  | x | Turi būti rankinė mechaninė pompa su ergonomiška rankena. Turi būti integruotas manometras, kurio skalė apima ne mažesnį diapozoną nei nuo –980 hPa iki 4000 hPa. Turi būti įrengtas oro išleidimo vožtuvas. Turi būti komplektuojama su dviem žarnelėmis: viena 850 mm ilgio ir 6,5 mm vidinio skersmens, kita – 65 mm ilgio ir 4,5 mm vidinio skersmens. Turi būti pridedami ne mažiau kaip šeši skirtingi prijungimo adapteriai. Prietaiso svoris turi būti ne didesnis nei 0,3 kg. | Turi būti tinkama naudoti vakuumo ar slėgio demonstravimo eksperimentams. |  | 191
414. | Vakuuminis siurblys orui iš vakuumo kameros išsiurbti ir eksperimentams vakuume atlikti. | Daiktai ir (ar) įranga | Fizika, gamtos mokslai |  | x |  | x | Nėra
415. | Elektrinis skambučio modelis (maitinimas 6V AC). | Mokymo priemonės | Fizika, gamtos mokslai |  | x |  | x | Nėra
416. | Spyruoklių rinkinys bangoms demonstruoti. | Daiktai ir (ar) įranga | Fizika, gamtos mokslai | x |  |  | x | Spiralės turi galėti nesideformuodama įsitempti iki 5 m. Spiralę turi sudaryti ne mažiau nei 330 vijų. Spiralės skersmuo turi būti ne mažesnis nei 70 mm. Spiralės masė turi būti ne mažesnė nei 550 g. | Skirta ilginės bangos sklidimo ir atspindžio demonstravimui fizikos eksperimentuose. |  | 16
417. | Bangų demonstravimo aparatas. | Daiktai ir (ar) įranga | Fizika, gamtos mokslai | x |  |  | x | Turi būti tinkamas tiek išilginių, tiek skersinių bangų demonstravimui. Turi būti sudarytas iš tvirtos bazės, metalinių strypų ir elastingos jungties sistemos. Prietaiso matmenys turi būti ne mažesni nei 430 × 150 × 220 mm. | Prietaisas skirtas išilginių ir skersinių bangų sklidimo demonstravimui fizikos eksperimentuose. |  | 150
418. | Terkšlė garso reiškiniams nagrinėti. | Daiktai ir (ar) įranga | Fizika, gamtos mokslai | x |  |  | x | Turi būti pagaminta iš dviejų kietmedžio blokų. Turi leisti patogiai sugeneruoti trumpus, aštrius garsus. Masė turi būti ne sunkesnė nei 300 g. Konstrukcija turi būti patvari, pritaikyta daugkartiniam naudojimui mokyklos laboratorijoje. Paviršiai turi būti šlifuoti. | Skirta aštrių garsų generavimui, skirtų garso bangų sklidimo greičiui ore nustatyti ir akustikos eksperimentams fizikos pamokose. |  | 21
419. | Metalinis arba magnetinis optinis diskas šviesos sklidimo dėsniams pažinti. | Daiktai ir (ar) įranga | Fizika, gamtos mokslai | x |  |  | x | Turi būti optinis diskas su magnetiniu pagrindu tvirtinimui prie metalinio paviršiaus. Diskas turi būti padengtas balta magnetine plėvele arba lygiaverte medžiaga. Turi būti kampo skalė nuo 0° iki 360°, su padalomis kas 1°. Disko matmenys turi būti ne mažesni nei 30 × 30 mm. Turi būti tinkamas naudoti su optiniais arba fizikiniais demonstravimo prietaisais. | Skirtas eksperimentams, kuriuose reikalingas šviesos sklidimo kampo matavimas, mokymo tikslais.
420. | Daugelio spindulių magnetinis projektorius šviesos sklidimo dėsniams pažinti. | Daiktai ir (ar) įranga | Fizika, gamtos mokslai | x |  |  | x | Lempa turi būti halogeninė, 12 V, 55 W galingumo arba lygiavertė. Prietaisas turi turėti metalinį korpusą su magnetiniais elementais, leidžiančia tvirtinti prie magnetinių lentų. Šviesos šaltinis turi skleisti ne mažiau 5 siaurų šviesos spindulių, kurių kryptis reguliuojama pasukamaisiais veidrodžiais, kad būtų galima gauti lygiagrečius, susikertančius arba išsiskiriančius spindulius. Prietaiso gale turi būti iki 2 išsiskiriančių šviesos spindulių, kurių persidengimo sritis reguliuojama veidrodžiais. Maitinimo šaltinio laidas turi būti ne trumpesnis nei 1,5 m ilgio su 4 mm kištuku. Prietaiso matmenys turi būti ne didesni kaip 200 mm x 200 mm x 50 mm. Prietaiso svoris turi būti ne didesnis kaip 1 kg. Prietaisas turi būti skirtas naudoti su optikos eksperimentų rinkiniu ant magnetinių lentų. | Prietaisas turi būti skirtas šviesos spindulių optikos eksperimentams, įskaitant šešėlių formavimą, atspindžio ir lūžio dėsnius, visišką atspindį, minimalaus nukrypimo kampo nustatymą prizmėje, veidrodžių ir lęšių židinio nuotolio nustatymą, lęšių dėsnius ir aberacijas. |  | 1000
421. | Optinių komponentų rinkinys šviesos sklidimo dėsniams pažinti ir nagrinėti. | Daiktai ir (ar) įranga | Fizika, gamtos mokslai | x |  |  | x | Optinių komponentų rinkinys. Visi komponentai yra su magnetinės folijos pagrindu arba sujungti su magnetiniais laikikliais ir gali būti lengvai montuojami ant magnetinio ar metalinio pagrindo rašomųjų lentų, metalinio optinio disko. Rinkinį sudaro: veidrodžiai: lygus veidrodis apie 200x35x35 mm; išgaubtas - įgaubtas veidrodis, apie f = ±100 mm, 200x35x35 mm; Skaidrūs objektai: plokščias-įgaubtas lęšis, apie f = -400mm 200x40x35mm; plokščias-išgaubta lęšis,apie f = 400 mm 200x40x35 mm; tiesios lygiagrečios plokštės apie 200x100x35 mm; pusiau apskritas kūnas, apie f = 200 mm skersmens; 200x35 mm stačiakampė prizmė apie 200x200x35 mm; Šešėliavimo kūnai: kuboidas apie 100x20x35 mm; cilindras apie 5x35 mm; cilindras apie 60x35 mm. | Rinkinyje turi būti demonstracinė įranga temoms: šviesos sklidimas, veidrodžiai, šviesos lūžis, lęšiai |  | 760
422. | Diodinis raudonos šviesos lazeris šviesos sklidimo dėsniams tyrinėti. | Daiktai ir (ar) įranga | Fizika, gamtos mokslai | x |  | x |  | Spindulio spalva turi būti raudona. Lazeris turi būti įkraunamas per USB jungtį. Komplekte turi būti ne mažiau nei 1 vnt. USB-C laidas. Korpuso medžiaga turi būti aliuminis arba lygiavertė medžiaga. Ilgis turi būti ne trumpesnis nei 15 cm. Skersmuo turi būti ne didesnis nei 3 cm. | Skirta difrakcijos ir interferencijos reiškinių demonstravimui bei matavimui fizikos eksperimentuose. |  | 13
423. | Apsauginiai akiniai, dėvimi dirbant su raudonos šviesos lazeriu. | Daiktai ir (ar) įranga | Fizika, gamtos mokslai | x |  | x |  | Apsaugos bangos ilgio diapazonas turi būti nuo 590 nm iki 690 nm. Lęšiai turi būti pagaminti iš plastiko arba lygiavertės medžiagos. Matomas šviesos pralaidumas turi būti didesnis nei 55%. | Akiniai skirti akių apsaugai nuo raudonos spalvos lazerių spinduliuotės. |  | 15
424. | Žibintuvėlis, kurio spindulį galima sufokusuoti, šviesos sklidimo dėsniams tyrinėti. | Daiktai ir (ar) įranga | Fizika, gamtos mokslai | x |  | x |  | Didžiausias šviesos srautas turi būti ne mažesnis nei 2000 lm. Šviesos diodo galia turi būti apie 20 W +/- 5W. Žibintuvėlis turi būti kompaktiško dydžio ir pagamintas iš itin patvaraus aliuminio korpuso. Apsaugos klasė turi būti ne žemesnė nei IPX6, užtikrinanti atsparumą vandens purslams. Veikimo režimų skaičius turi būti ne mažiau nei 5, įskaitant stroboskopo režimą. Turi būti integruotas akumuliatoriaus įkrovos lygio indikatorius, rodantis akumuliatoriaus būseną bei įkrovimo eigą. Maitinimo šaltinis turi būti nuimamas ličio jonų akumuliatorius 18650 tipo. Įkrovimas turi būti atliekamas per įmontuotą USB-C jungtį. | Skirta aplinkos apšvietimui visiškoje tamsoje, tinka naudoti namuose, gamtoje, stovyklavimui, žygiams ar tiriamiesiams darbams atlikti. |  | 35
425. | Įgaubto ir išgaubto veidrodžių rinkinys šviesos atspindžiui tyrinėti. | Daiktai ir (ar) įranga | Fizika, gamtos mokslai | x |  | x |  | Kiekvienas veidrodis turi būti suformuotas taip, kad viena pusė būtų įgaubta, kita – išgaubta. Veidrodžiai turi būti pagaminti iš akrilo plastiko. Abiejose veidrodžio pusėse turi būti veidrodinis paviršius. Kiekvieno veidrodžio matmenys turi būti ne mažesni kaip 100 × 100 mm. Veidrodžio storis turi būti ne mažesnis kaip 1,5 mm. | Rinkinys turi būti skirtas šviesos atspindžio ir kreivų veidrodžių optikos principų demonstravimui mokyklose ir kitose edukacinėse aplinkose. Paviršius turi būti pakankamai reflektyvus, kad būtų aiškiai matomas vaizdo iškraipymas ir atspindys. |  | 1.9
426. | Plokščias veidrodis su apsauginiu sluoksniu šviesos atspindžiui tyrinėti. | Daiktai ir (ar) įranga | Fizika, gamtos mokslai | x |  | x |  | Veidrodžiai turi būti plokštieji, pagaminti iš plastiko su aukštos kokybės veidrodiniu paviršiumi. Matmenys turi būti ne mažesnio diametro nei 90 mm x 65 mm. | Skirta šviesos atspindžio, formų, simetrijos tyrimams ir kūrybiniams projektams mokyklų mokymo programose. |  | 2
427. | Ekranų ir plokščių veidrodžių laikiklis šviesos reiškiniams tyrinėti. | Daiktai ir (ar) įranga | Fizika, gamtos mokslai | x |  | x |  | Laikiklis skirtas kortelėms, laboratoriniams ekranams ir veidrodėliams įstatyti. Laikiklio konstrukcija turi būti apspaudžianti ekrano ar veidrodžio plokštumą. Pagamintas iš poliruoto nerūdijančio plieno arba lygiavertės medžiagos. Laikiklio matmenys ne didesni nei 80x80x80 mm. | Kortelių, ekranų ir plokščių veidrodžių laikiklis tiriamiesiems darbams atlikti.
428. | Baltas pastatomas ekranas šviesos reiškiniams tyrinėti. | Daiktai ir (ar) įranga | Fizika, gamtos mokslai | x |  | x |  | Ekranas turi būti pagamintas iš akrilo arba lygiavertės medžiagos. Ekranas turi būti baltos spalvos. Ekrano matmenys turi būti ne mažesni nei 190 x 120 mm. Ekranas turi būti pastatomas/su stoveliu |  |  | 20
429. | Akrilo trapecijos formos prizmė šviesos reiškiniams tyrinėti. | Daiktai ir (ar) įranga | Fizika, gamtos mokslai | x |  | x |  | Turi būti pagaminta iš skaidraus akrilo arba lygiavertės medžiagos. Vienas iš paviršių turi būti matinamas, siekiant pagerinti matomumą. Baziniai paviršiai turi būti 89 mm ir 40 mm ilgio. | Priemonė skirta šviesos lūžio, atspindžio ir dispersijos reiškiniams demonstravimui optikos eksperimentuose. |  | 10
430. | Akrilo stačiakampis blokas šviesos reiškiniams tyrinėti. | Daiktai ir (ar) įranga | Fizika, gamtos mokslai | x |  | x |  | Turi būti pagaminta iš skaidraus akrilo arba lygiavertės medžiagos. Forma turi būti stačiakampio gretasienio (blokelio). Matmenys turi būti ne mažesni 100 × 65 × 18 mm. | Priemonė skirta šviesos lūžio ir atspindžio reiškiniams demonstruoti optikos eksperimentuose. |  | 10
431. | Akrilo blokas negilios S formos šviesos reiškiniams demonstruoti. | Daiktai ir (ar) įranga | Fizika, gamtos mokslai | x |  |  | x | Turi būti pagaminta iš akrilo arba lygiavertės medžiagos. Forma turi būti S raidės tipo išlenkimas su nežymiu lenkimu. | Priemonė skirta visiško vidinio atspindžio reiškiniui demonstruoti fizikos eksperimentuose. |  | 50
432. | Ne trumpesnis ne 1 m optinio pluošto gija šviesos reiškiniams demonstruoti. | Daiktai ir (ar) įranga | Fizika, gamtos mokslai | x |  |  | x | Turi būti pagamintas iš kieto skaidraus akrilo arba lygiavertės medžiagos. Skersmuo turi būti ne mažesnis kaip 10 mm. Ilgis turi būti ne mažesnis kaip 500 mm. Vienas vamzdelio galas turi būti suvyniotas, kad būtų galima vizualiai demonstruoti šviesos sklidimą. | Skirtas mokomiesiems šviesos bangų, atspindžio, lūžio, difrakcijos, šviesolaidžių principų tyrimams, šviesos sklidimo per optines medžiagas ir visiško atspindžio reiškinio demonstravimui. |  | 17
433. | Apšvietos jutiklis su programine įranga skirtas tirti paviršių apšvietą. | Daiktai ir (ar) įranga | Fizika, gamtos mokslai |  | x | x |  | Nėra
434. | Spalvotos permatomos plokštelės paprastiems spalvų maišymo eksperimentams. | Daiktai ir (ar) įranga | Fizika, gamtos mokslai | x |  | x |  | Turi būti pagaminti iš skaidrios spalvotos acetato arba lygiavertės medžiagos, leidžiančios gerai praleisti šviesą. Komplekte turi būti ne mažiau nei 1 vnt. žalios spalvos lapo. Komplekte turi būti ne mažiau nei 1 vnt. mėlynos spalvos lapo. Komplekte turi būti ne mažiau nei 1 vnt. geltonos spalvos lapo. Komplekte turi būti ne mažiau nei 1 vnt. oranžinės spalvos lapo. Komplekte turi būti ne mažiau nei 1 vnt. raudonos spalvos lapo. Kiekvieno lapo dydis turi būti A4 formato – apie 300 mm × 210 mm. Lakštai turi būti lengvai pjaustomi, tinkami filtrų gamybai. | Skirta šviesos ir spalvų maišymo eksperimentams bei spalvų filtravimui mokyklos laboratorijose ir klasės užduotyse. |  | 10-90
435. | Niutono spalvų diskas spalvų maišymui demonstruoti. | Daiktai ir (ar) įranga | Fizika, gamtos mokslai | x |  |  | x | Turi būti rankiniu būdu sukamasis Niutono spalvų diskas, sumontuotas ant metalinio stovo. Disko skersmuo turi būti ne mažesnis nei 170 mm. Turi būti komplektuojamas su disko sukimo mechanizmu: rankenėle ir perdavimo dirželiu arba elektros varikliu. Diskas turi būti padalintas į kelias skirtingų spalvų spektro sritis. | Skirtas baltos šviesos sudėtinių spalvų demonstravimui sukant spalvotą diską. |  | 39
436. | Skaitmeninis šviesos matuoklis su mažiausiai trimis matavimo diapazonais šviesos reiškiniams tirti. | Mokymo priemonės | Fizika, gamtos mokslai | x |  |  | x | Matavimo diapazonas turi būti nuo 0 iki 200000 LUX (liuksų) arba nuo 0 iki 18500 FC (foot-candle). Tikslumas turi būti ne prastesnis nei ±3% rdg ±0,5% f.s. (<10000 liuksų) ir ±4% rdg ±10 dgts (>10000 liuksų). Mėginių ėmimo greitis turi būti ne mažesnis nei 2 kartai per sekundę. Fotometrinis jutiklis turi būti silicio diodas. Ekranas turi būti apšviestas ir rodyti matavimo vienetus LUX arba FC. Matavimo funkcijos turi apimti maksimalios, minimalios, skirtumo ir užfiksavimo reikšmių rodymą. Turi turėti automatinio matavimo režimą. Turi būti žemo akumuliatoriaus lygio indikatorius. Automatinio išsijungimo funkcija turi būti aktyvuojama maždaug po 5 minučių neveikimo. Baterijos veikimo laikas turi būti ne mažiau 15 valandų nepertraukiamo darbo. Maitinimas turi būti tiekiamas iš baterijos (turi būti komplekte) arba įkraunamo energijos šaltinio. Prietaisas turi sverti ne daugiau nei 200 g. | Skirta šviesos intensyvumo matavimui realiuoju laiku elektros ir optikos pramonėje, darbo patalpų apšvietimo kontrolei bei augalų ir gyvūnų auginimo sąlygų vertinimui. |  | 25
437. | Permatoma apie 370×130×150 mm dydžio dėžė šviesos sklidimą skirtingomis terpėmis demonstruoti. | Daiktai ir (ar) įranga | Fizika, gamtos mokslai | x |  |  | x | Dėžė turi būti pagaminta iš organinio stiklo. Dėžės šoninės sienos turi būti lygiagrečios. Dėžės išmatavimai turi būti 370 × 130 × 150 mm. | Skirta optinių eksperimentų atlikimui, bei nagrinėti šviesos lūžio ir atspindžio reiškinius fizikos eksperimentuose. |  | 217
438. | Lęšių rinkinys skirtingų lęšių savybėms demonstruoti ir aiškinti. | Daiktai ir (ar) įranga | Fizika, gamtos mokslai |  | x |  | x | Nėra
439. | Didinamųjų stiklų rinkinys tiriamiesiems darbams atlikti. | Daiktai ir (ar) įranga | Fizika, gamtos mokslai | x |  | x |  | Rinkinį turi sudaryti rankiniai didinamieji stiklai užtikrinančiais 3,5x, 4x, 5x ir 6x didinimą. | Didinamųjų stiklų rinkinys, kurį sudaro didinamieji stiklai, didinantys objektus 3,5; 4; 5 ir 6 kartus tiriamiesiems darbams atlikti. |  | 4 | Palankesnė kaina gaunama perkant komplektą, kurį sudaro daugiau vnt.
440. | Glaudžiamieji lęšiai iki 10 cm židinio nuotolio su stoveliu, tiriamiesiems darbams atlikti. | Daiktai ir (ar) įranga | Fizika, gamtos mokslai | x |  | x |  | Lęšių tipas turi būti sferinis, dvigubai išgaubtas. Lęšių skersmuo turi būti 50 mm (+/- 5 mm). Lęšių židinio nuotolis turi būti 90 mm (+/- 10 mm). Lūžio rodiklis turi būti 1,50 (+/- 5). Optinė galia turi būti nuo +6 D iki +10 D diapozone. Lęšiai turi būti pagaminti iš stiklo arba lygiavertės medžiagos. Lęšių kraštai turi būti šlifuoti. Komplekte turi būti pastatomas lęšių laikiklis, skirtas 50 mm (+/- 5 mm) lęšių tvirtinimui. | Skirta šviesos lūžio ir židinio nuotolio tyrimams fizikos eksperimentuose. |  | 20
441. | Glaudžiamieji lęšiai daugiau nei 12 cm židinio nuotolio su stoveliu tiriamiesiems darbams atlikti. | Daiktai ir (ar) įranga | Fizika, gamtos mokslai | x |  | x |  | Lęšių tipas turi būti sferinis, dvigubai išgaubtas. Lęšių skersmuo turi būti 50 mm (+/- 5 mm). Lęšių židinio nuotolis turi būti 150 mm (+/- 10 mm). Lūžio rodiklis turi būti 1,50 (+/- 5). Optinė galia turi būti nuo +6 D iki +10 D diapozone. Lęšiai turi būti pagaminti iš stiklo arba lygiavertės medžiagos. Lęšių kraštai turi būti šlifuoti. Komplekte turi būti pastatomas lęšių laikiklis, skirtas 50 mm (+/- 5 mm) lęšių tvirtinimui. | Skirta šviesos lūžio ir židinio nuotolio tyrimams fizikos eksperimentuose ir lęšių ar veidrodžių tvirtinimui ir laikymui fizikos eksperimentuose. |  | 16
442. | Mikroskopas tiriamiesiems darbams atlikti. Bendrasis didinimas 40x, 100x, 400x. | Daiktai ir (ar) įranga | Fizika, gamtos mokslai | x |  |  | x | Numatytos mikroskopo charakteristikos: Monokuliarinė/ binokuliarinė galvutė; Plataus lauko okuliaras: 10X; 3 objektyvų revolverinis apsodas. Achromatiniai objektyvai:4X/0.10;10X/0.25; 40X/0.65; Bendrasis didinimas 40x, 100x, 400x. Mechaninis staliukas su judančiais laikikliais; Fokusavimo sistema: bendraašis bendrojo / tiksliojo fokusavimo sraigtas; LED apšvietimas iš apačios ir viršaus. Maitinimas įėjimo įtampa 220, 230 V ir galimas maitinimas elementais. | Skirtas didelės raiškos stebėjimams mokymo ar tyrimų tikslais |  | 300
443. | Teleskopas reflektorius (Niutono sistemos Dobsonas) dangaus kūnams stebėti. | Daiktai ir (ar) įranga | Fizika, gamtos mokslai |  | x |  | x | Nėra
444. | Teleskopas refraktorius, kurį galima naudoti ir kaip žiūroną-monoklį, dangaus kūnams stebėti. | Daiktai ir (ar) įranga | Fizika, gamtos mokslai |  | x |  | x | Nėra
445. | Žiūronai optinių prietaisų sandarai ir veikimui pažinti. | Daiktai ir (ar) įranga | Fizika, gamtos mokslai | x |  |  | x | Žiūronų artinimas turi būti ne mažesnis nei 10 kartų. Objektyvo skersmuo turi būti apie 50 mm. Prizmės tipas turi būti Porro konstrukcija, užtikrinanti didesnį erdvės pojūtį ir natūralų vaizdo gylį. Prizmės medžiaga turi būti K-9 stiklas arba lygiavertė medžiaga. Regėjimo laukas turi būti ne mažesnis nei 114 m ties 1000 m atstumu,. Atsparumo vandeniui klasė turi būti ne žemesnė nei IPX1. Matmenys turi būti apie 165 × 195 × 62 mm +/- 10 mm. Grynasis svoris turi būti ne didesnis nei 1000 g. Optinė sistema turi būti su BK7 arba lygiavertės kokybės stiklo lęšiais ir prizmėmis, užtikrinančiomis ryškų ir natūralų spalvų perteikimą. | Skirta kasdieniam naudojimui, turistiniams išvykų stebėjimams ir astronominiams stebėjimams lauko sąlygomis. |  | 51
446. | Fizikinis akies modelis akies sandarai nagrinėti. | Mokymo priemonės | Fizika, gamtos mokslai |  | x |  | x | Nėra
447. | Rinkinys boro atomui modeliuoti. | Mokymo priemonės | Chemija, fizika, gamtos mokslai |  | x | x |  | Nėra
448. | Periodinė cheminių elementų lentelė medžiagos sandarai nagrinėti. | Mokymo priemonės | Chemija, fizika, gamtos mokslai | x |  |  | x | Periodinė cheminių elementų lentelė turi atitikti šiuos reikalavimus: I variantas - A4 formato kortelė, dydis 210 x 297 mm, dvipusė. - Spalvota. - Vienoje kortelės pusėje pateikta Periodinė elementų lentelė. Joje turi būti nurodytas elemento simbolis, lietuviškas pavadinimas, elemento atominis skaičius, santykinė atominė masė, suapvalinta dešimtųjų tikslumu, pagrindiniai elementų oksidacijos laipsniai, elektronų išsidėstymas sluoksniais. - Turi būti nurodyta, kokia informacija yra pateikta kiekvieno elemento laukelyje. Taip pat turi būti nurodytos spalvų reikšmės. - Kitoje kortelės pusėje viršuje pateikta bazių ir druskų tirpumo vandenyje lentelė, žemiau metalų įtampos eilė ir elementų elektrinio neigiamumo lentelė. II variantas - Laminuotas plakatas, dydis 170x120 cm arba pasirinktinis pagal mokyklos poreikį, - Vienpusis. - Spalvotas. - Popieriaus gramatūra ne mažesnė nei 200 ir ne didesnė nei 250 gsm. - Su laikikliais. Laikikliai aliuminio profilio, užspaudžiami arba jiems lygiavertčiai plastikiniai. - Turi būti kilpa pakabinimui. - Plakate turi būti nurodytas elemento simbolis, lietuviškas pavadinimas, elemento atominis skaičius, santykinė atominė masė, suapvalinta dešimtųjų tikslumu, pagrindiniai elementų oksidacijos laipsniai, elektronų išsidėstymas sluoksniais. - Turi būti nurodyta, kokia informacija yra pateikta kiekvieno elemento laukelyje. Taip pat turi būti nurodytos spalvų reikšmės. - Žemiau Periodinės elementų lentelės gali būti (neprivaloma, pagal mokyklos poreikį) pateikta Metalų įtampų (aktyvumo) eilė. III variantas - Fototapetas, išmatavimai: 400×309 cm arba pagal mokyklos poreikį. - Vienpusis. - Spalvotas. Turi būti pateikta informacija ką reiškia kiekviena spalva. - Gramatūra: 120 g/m2 - Spausdinimo technologija: lazerinė - Specializuota didelio formato (plačiaformatė) spauda. - Atsparumas šviesai ne žemiau 6 balų pagal Blue Wool Standartą. - Periodinėje cheminių elementų lentelėje nurodyta: elemento simbolis, lietuviškas pavadinimas, elemento atominis skaičius, santykinė atominė masė, suapvalinta dešimtųjų tikslumu, pagrindiniai elementų oksidacijos laipsniai, elektronų išsidėstymas sluoksniais. - Lentelė turi būti spalvota, skirtingomis spalvomis pažymint šarminius metalus, šarminių žemių metalus, pereinamuosius metalus, kitus metalus, nemetalus, pusmetalius, inertines dujas. - Lentelėje turi būti nurodyta, kokia informacija yra pateikta kiekvieno elemento laukelyje. Taip pat turi būti nurodytos spalvų reikšmės. | Periodinė cheminių elementų lentelė medžiagos sandarai nagrinėti. |  | 2-60 | A4 formato - 2 Eur Plakatas - 60 Eur Fototapetas - 60 Eur
449. | Alfa dalelių sklaidos aparatas Rezerfordo sklaidai demonstruoti. | Daiktai ir (ar) įranga | Fizika, gamtos mokslai |  | x |  | x | Nėra
450. | Geigerio skaitiklis mokytis matuoti foninę radiaciją. | Daiktai ir (ar) įranga | Fizika, gamtos mokslai | x |  |  | x | Prietaisas turi turėti Geigerio–Miulerio tipo detektorių. Matavimo diapazonas turi būti nuo 0,1 µSv/h iki 1000 µSv/h. Turi būti galimybė pasirinkti matuojamų spinduliuotės tipų derinį (α+β+γ, β+γ arba tik γ) naudojant spinduliuotės pasirinkimo jungiklį. Turi būti galimybė matuoti momentinį spinduliuotės lygį, 24 val. vidutinę dozę ir kaupiamąją dozę. Turi būti vidinė atmintis, talpinanti ne mažiau kaip 30 000 matavimų. Duomenys turi būti perduodami per USB sąsają, suderinamą su Windows ir MacOS operacinėmis sistemomis. Turi būti LCD ekranas su barograma ir simboliniu ekspozicijos laiko indikatoriumi. Maitinimo šaltinis turi būti integruota baterija. Korpusas turi būti pagamintas iš smūgiams atsparaus plastiko. Prietaisas turi turėti CE ženklinimą. | Prietaisas turi būti skirtas jonizuojančiosios spinduliuotės (alfa, beta, gama, rentgeno) aptikimui ir matavimui edukaciniais bei moksliniais tikslais. |  | 600
451. | Vilsono kamera su priedais elementariųjų dalelių (kosminių spindulių) trekams stebėti. | Daiktai ir (ar) įranga | Fizika, gamtos mokslai |  | x |  | x | Nėra
452. | Rinkinys α, β, γ radioaktyviųjų spindulių šaltinių skirtas aptarti jų savybes. | Daiktai ir (ar) įranga | Fizika, gamtos mokslai | x |  |  | x | Eksperimentų komplektas turi būti supakuotas į tvirtą plastikinį dėklą su skaidriu dangteliu ir putplasčio intarpu, pritaikytu visų komponentų laikymui. Bazinė plokštė turi būti ne mažesnė nei 340 × 250 mm. Komplektas turi būti pritaikytas atlikti ne mažiau nei 10 eksperimentų. Komplekte turi būti ne mažiau nei 1 vnt. šaltinių laikiklis su radioaktyvios spinduliuotės nukreipimui skirtu magnetu. Komplekte turi būti ne mažiau nei 1 vnt. torio švitinimo modulis. Komplekte turi būti ne mažiau nei 2 vnt. aliuminio plokštės (0.5 mm). Komplekte turi būti ne mažiau nei 1 vnt. aliuminio plokštė (1 mm). Komplekte turi būti ne mažiau nei 1 vnt. švino plokštė (2 mm). Turi būti ne mažiau nei 3 vnt. darbo šablonų tiksliam eksperimentų išdėstymui. Visas komplektas turi būti tiekiamas su USB laikmena, kurioje būtų studentams ir mokytojams skirtos išsamios eksperimentų instrukcijos. Įranga turi būti pritaikyta naudoti su Geigerio skaitikliu (komplekte netiekiamas). | Priermonių komplektas skirtas atlikti 10 eksperimentų radioaktyvumo tema. |  | 502
453. | Rinkinys radioaktyvumui tyrinėti. | Daiktai ir (ar) įranga | Fizika, gamtos mokslai |  | x |  | x | Nėra
454. | Plakatas skirtas žvaigždžių evoliucijai nagrinėti. | Mokymo priemonės | Fizika, gamtos mokslai |  | x |  | x | Nėra
455. | Plakatas Didžiojo sprogimo teorijai aptarti. | Mokymo priemonės | Fizika, gamtos mokslai |  | x |  | x | Nėra
456. | Plakatas juodosios skylės sandarai ir jos susiformavimo keliui aptarti. | Mokymo priemonės | Fizika, gamtos mokslai |  | x |  | x | Nėra
457. | Plakatas Saulės sandarai ir joje vykstantiems reiškiniams aptari. | Mokymo priemonės | Fizika, gamtos mokslai |  | x |  | x | Nėra
458. | Plakatas nukleosintezei žvaigždėse kaip jų energijos šaltiniui aptarti. | Mokymo priemonės | Fizika, gamtos mokslai |  | x |  | x | Nėra
459. | Plakatas Saulei palyginti su kitomis žvaigždėmis. | Mokymo priemonės | Fizika, gamtos mokslai |  | x |  | x | Nėra
460. | Plakatas Visatos sandarai aptarti. | Mokymo priemonės | Fizika, gamtos mokslai |  | x |  | x | Nėra
461. | Plakatas Galaktikos sandarai aptarti. | Mokymo priemonės | Fizika, gamtos mokslai |  | x |  | x | Nėra
462. | Plakatas Galaktikų tipams pažinti ir aptarti. | Mokymo priemonės | Fizika, gamtos mokslai |  | x |  | x | Nėra
463. | Plakatas Visatos evoliucijos etapų sekai aptarti. | Mokymo priemonės | Fizika, gamtos mokslai |  | x |  | x | Nėra
464. | Plakatas žvaigždžių atsiradimui ir jų mirčiai remiantis Oriono žvaigždėdaros regiono pavyzdžiu aptarti. | Mokymo priemonės | Fizika, gamtos mokslai |  | x |  | x | Nėra
465. | Plakatas trims pagrindiniams žvaigždžių evoliucijos keliams, priklausomai nuo pradinės žvaigždės masės, aptarti. | Mokymo priemonės | Fizika, gamtos mokslai |  | x |  | x | Nėra
466. | Plakatas cheminių elementų kosminiams šaltiniams aptarti. | Mokymo priemonės | Fizika, gamtos mokslai |  | x |  | x | Nėra
467. | Plakatas žmogų supančius daiktus sudarančių cheminių elementų kosminiams šaltiniams aptarti. | Mokymo priemonės | Fizika, gamtos mokslai |  | x |  | x | Nėra
468. | Plakatas sąlygoms planetoje, kai ji yra žvaigždės gyvybės zonoje, arčiau ir toliau žvaigždės nei jos gyvybės zona, nagrinėti. | Mokymo priemonės | Fizika, gamtos mokslai |  | x |  | x | Nėra
469. | Plakatas planetų prie kitų žvaigždžių paieškai taikomam tranzito metodui aptarti. | Mokymo priemonės | Fizika, gamtos mokslai |  | x |  | x | Nėra
470. | Plakatas žvaigždžių atsiradimui ir jų mirčiai, remiantis žvaigždėdaros Erelio ūke pavyzdžiu, aptarti. | Mokymo priemonės | Fizika, gamtos mokslai |  | x |  | x | Nėra
471. | Plakatas Paukščių Tako galaktikai ir jos sandarai pažinti. | Mokymo priemonės | Fizika, gamtos mokslai |  | x |  | x | Nėra
472. | Elektrometras su priedais elektrostatikos eksperimentams atlikti. | Daiktai ir (ar) įranga | Fizika, gamtos mokslai | x |  |  | x | Elektrometras turi būti pajėgus matuoti elektrostatinius potencialus iki 5 kV. Prietaisas turi būti sumontuotas ant metalinio stovo su įžeminimo anga. Komplekte turi būti diskinių kondensatorių rinkinys, Faradėjaus indas ir elektrinė šaukštas. | Prietaisas turi būti skirtas elektrostatinių potencialų matavimui mokymo tikslais. |  | 250
473. | Įelektrinimo lazdelės elektrostatikos eksperimentams atlikti. | Daiktai ir (ar) įranga | Fizika, gamtos mokslai | x |  |  | x | Rinkinį turi sudaryti ne mažiau dvi lazdelės. Lazdelės turi būti pagaminti iš PVC plastiko ir akrilo ar lygiaverčių medžiagų. Lazdelių ilgis turi būti ne mažesnis kaip 250 mm. Lazdelių skersmuo turi būti ne didesnis kaip 10 mm. | Lazdelės turi būti skirti elektrostatiniams eksperimentams, demonstruojantiems trinties būdu sukuriamą elektros krūvį. |  | 28
474. | Rinkinys elektrostatiniam laukui tyrinėti. | Daiktai ir (ar) įranga | Fizika, gamtos mokslai | x |  |  | x | Komplektacija (būtiniausi elementai) Skaidri talpa arba lėkštė, pagaminta iš plastiko ar ekvivalento, matmenys ne mažiau nei 90 mm skersmens ir 12 mm gylio. Tvirtas pagrindas, matmenys ne mažesni nei 140 × 125 mm, skirtas talpai stabiliai laikyti. Elektrodų laikikliai (adapteriai), suderinami su 4 mm jungtimis. Turėtų būti bent du tokių laikiklių, su fiksavimo detalėmis, leidžiančiomis tiksliai reguliuoti elektrodų aukštį. Elektrodų rinkinys, apimantis: du „taško“ tipo elektrodai (point source), du „linijos“ tipo elektrodai (line source), du apskriti elektrodai – ring tipo, 35 mm ir 70 mm diametro. | Skirta elektrostatinių reiškinių demonstravimui, bei nagrinėti elektrostatikos dėsnius fizikos eksperimentuose. |  | 105
475. | Lygiagrečių plokščių kondensatorius jo sandarai ir savybėms nagrinėti. | Daiktai ir (ar) įranga | Fizika, gamtos mokslai | x |  |  | x | Turi būti sudarytas iš dviejų plokščių metalinių diskų – viena plokštė turi būti standžiai izoliuota, kita laidžiai sujungta su laikikliu. Diskų skersmuo turi būti ne mažesnis nei 120 mm. Diskų storis turi būti ne mažesnis nei 6 mm. Atstumas tarp plokščių turi būti reguliuojamas nuo 0 mm iki ne mažiau kaip 70 mm. Atstumo tarp plokščių nustatymas turi būti atliekamas sraigtiniu mechanizmu arba stumdomais laikikliais. Turi būti aiškiai žymimas atstumo nustatymas – su skalės tikslumu ne blogesniu nei 0,1 mm. Komplektacijoje turi būti ne mažiau kaip 3 skirtingi dielektrinių medžiagų lakštai, kurių išmatavimai turi būti ne mažesni nei 120 × 130 mm. Visos dalys turi būti sumontuotos ant stabilaus pagrindo, pritaikyto darbui laboratorijoje. | Skirtas elektrostatiniams eksperimentams, priklausomybėms tarp įtampos ir krūvio, krūvio talpos ir kondensatoriaus paviršiaus savybių tyrimams. |  | 100
476. | Didelio efektyvumo elektrostatinės indukcijos mašina elektrostatikos reiškiniams pažinti ir nagrinėti. | Daiktai ir (ar) įranga | Fizika, gamtos mokslai | x |  |  | x | Mašina turi būti su dviem priešingomis kryptimis besisukančiais diskais, kurių skersmuo ne mažesnis kaip 300 mm. Prietaisas turi generuoti elektros kibirkštį. Aparatas turi būti sumontuotas ant plastiku dengtos pagrindo plokštės su guminėmis kojelėmis. Turi būti įmontuoti Leydeno indai. Prietaisas turi turėti CE ženklinimą. | Prietaisas turi būti skirtas elektrostatinių krūvių generavimui ir aukštos įtampos demonstravimui mokymo tikslais. |  | 400
477. | Van de Grafo generatorius su priedais elektrostatikos eksperimentams atlikti. | Daiktai ir (ar) įranga | Fizika, gamtos mokslai |  | x |  | x | Nėra
478. | Rinkinys priemonių su jutikliu elektrinio lauko stipriui matuoti. | Daiktai ir (ar) įranga | Fizika, gamtos mokslai | x |  | x |  | Turi būti galimybė pasirinkti elektrostatinio lauko stiprio matavimo diapazonus: 5 kV/m, 25 kV/m, 50 kV/m ir 250 kV/m. Elektrostatinio lauko stiprio matavimo tikslumas turi būti ne mažesnis kaip ±5 %. Elektrostatinės įtampos matavimo diapazonai turi būti ne mažesni kaip 2500 V DC. Elektrostatinės įtampos matavimo tikslumas turi būti ne mažesnis kaip ±5 %. Įtampos matavimo įėjimo varža turi būti ne mažesnė kaip 10 PΩ. Įėjimo talpa turi būti apie 5 pF (+/- 1 pF). Įrenginio maitinimo įtampa turi būti 5 V per USB sąsają. Įrenginys turi turėti įžeminimo jungtį su 4 mm lizdu. Įrenginys turi būti kalibruojamas plokščiajame kondensatoriuje. Įrenginio matmenys turi būti ne didesni kaip 120 mm ilgis ir 36 mm skersmuo. Įrenginio svoris turi būti ne didesnis kaip 180 g. Įrenginys turi turėti mini-USB sąsają duomenų perdavimui. | Prietaisas turi būti skirtas elektrostatinių krūvių generavimui ir aukštos įtampos demonstravimui mokymo tikslais. |  | 400 | Jutiklius, jiems skirtą programinę įrangą ir jutiklių duomenų surinkimo platformą būtina grupuoti į vieną pirkimą. Tokiu būdu užtikrintinsite, kad priemonės būtų nupirktos iš vieno gamintojo. Skirtingų gamintojų programinė įranga, plančetė ir jutikliai nėra tarpusavyje suderinami, pvz.: Pasco programinė įranga nepriims duomenų iš Vernier jutiklių, taip pat kaip Phywe jutiklių duomenų surinkimo platforma nepriims duomenų ir programinės įrangos iš Vernier ir Pasco.
479. | Stovelis lemputei su dviem kištukiniais lizdais ir lempute elektros grandinėms surinkti ir tirti. | Daiktai ir (ar) įranga | Fizika, gamtos mokslai | x |  | x |  | Turi būti akrilo ar lygiavertės medžiagos pagrindo laikiklis su lizdu E10 tipo lemputėms. Turi būti įrengta varžtinė jungtis, užtikrinanti patikimą elektros kontaktą lemputei. Turi turėti lizdus 4 mm skersmens saugiems laboratoriniams jungikliams prijungti. Komplektacijoje turi būti ne mažiau 2 vnt. E10 tipo lempučių. | Skirta elektros grandinių demonstravimui ir mokomiesiems eksperimentams su įprastomis E10 lizdo kaitrinėmis lemputėmis. |  | 30
480. | Maitinimo elementų laikikliai, jei kabinete nėra maitinimo tinklo, elektros grandinėms surinkti ir tirti. | Daiktai ir (ar) įranga | Fizika, gamtos mokslai |  | x | x |  | Nėra
481. | Laidai (gali būti skirtingų ilgių) su kištukais elektros grandinėms surinkti ir tirti. | Daiktai ir (ar) įranga | Fizika, gamtos mokslai | x |  | x |  | Laidų su kištukais eksperimentams rinkinys, 10 vnt. Rinkinyje turi būti bent trys skirtingi ilgiai nuo 30 cm iki 75 cm. Turi būtibent trys skirtingos spalvos: raudona, juoda ir kt. Maksimali darbinė srovė turi būti ne mažesnė nei 19 A. Turi būti su standžia apsaugine mova prie kištuko galo. Laido izoliacija turi būti pagaminta iš dvigubai izoliuotos lanksčios PVC arba lygiavertės medžiagos. Turi būti su 4 mm kištukais. |  |  | Iki 100 Eur už 10 vnt.
482. | Rezistoriai nuo 1 iki 3 omų laikiklyje su kištukiniais lizdais elektros grandinėms surinkti ir tirti. | Daiktai ir (ar) įranga | Fizika, gamtos mokslai | x |  | x |  | Varža turi būti 1 Ω. Varžos nuokrypis turi būti ne didesnis nei ±5 %. Maksimali nuolatinė galia turi būti ne mažesnė nei 50 W. Maksimali nuolatinė įtampa turi būti ne mažesnė nei 7 V. Maksimali nuolatinė srovė turi būti ne mažesnė nei 7 A. Varža turi būti įmontuota į tvirtą pagrindo plokštę su saugiomis jungtimis. Pagrindo plokštės matmenys turi būti ne mažesni nei 120 x 90 mm. | Skirta elektros grandinių apkrovos eksperimentams, bei nagrinėti varžos ir galios sąryšį fizikos laboratoriniuose tyrimuose. |  | 20
483. | Rezistoriai nuo 4 iki 6 omų laikiklyje su kištukiniais lizdais elektros grandinėms surinkti ir tirti. | Daiktai ir (ar) įranga | Fizika, gamtos mokslai | x |  | x |  | Varža turi būti 5 Ω. Varžos nuokrypis turi būti ne didesnis nei ±5 %. Maksimali nuolatinė galia turi būti ne mažesnė nei 50 W. Maksimali nuolatinė įtampa turi būti ne mažesnė nei 16 V. Maksimali nuolatinė srovė turi būti ne mažesnė nei 3.2 A. Varža turi būti įmontuota į tvirtą pagrindo plokštę su saugiomis jungtimis. Pagrindo plokštės matmenys turi būti ne mažesni nei 120 x 90 mm. | Skirta elektros grandinių apkrovos eksperimentams, bei nagrinėti varžos ir galios sąryšį fizikos laboratoriniuose tyrimuose. |  | 25
484. | Rezistoriai nuo 7 iki 10 omų laikiklyje su kištukiniais lizdais elektros grandinėms surinkti ir tirti. | Daiktai ir (ar) įranga | Fizika, gamtos mokslai | x |  | x |  | Varža turi būti 10 Ω. Varžos nuokrypis turi būti ne didesnis nei ±5 %. Maksimali nuolatinė galia turi būti ne mažesnė nei 50 W. Maksimali nuolatinė įtampa turi būti ne mažesnė nei 16 V. Maksimali nuolatinė srovė turi būti ne mažesnė nei 3.2 A. Varža turi būti įmontuota į tvirtą pagrindo plokštę su saugiomis jungtimis. Pagrindo plokštės matmenys turi būti ne mažesni nei 120 x 90 mm. | Skirta elektros grandinių apkrovos eksperimentams, bei nagrinėti varžos ir galios sąryšį fizikos laboratoriniuose tyrimuose. |  | 25
485. | Jungikliai elektros grandinėms surinkti ir tirti. | Daiktai ir (ar) įranga | Fizika, gamtos mokslai | x |  | x |  | Vienpolis jungiklis su dviem kištukiniais lizdai, naudojamas elektrinėse grandinėse.Tvirtos konstrukcijos. |  |  | 20
486. | 6–15 omų reostatai elektros grandinėms surinkti ir tirti. | Daiktai ir (ar) įranga | Fizika, gamtos mokslai | x |  | x |  | Turi būti tiesinis mokomasis reostatas skirtas tiriamiesiams darbams atlikti. Varža turi būti nuo 6 Ω iki 15 Ω (+/- 1 Ω) ribose. Maksimali nuolatinė srovė turi būti ne mažesnė nei 4 A. Reostatas turi būti montuotas ant tvirtos bazės su keturiomis guminėmis kojelėmis stabilumui užtikrinti. Viela turi būti suvyniota ant keramikinio vamzdelio, užtikrinančio šilumos atsparumą. Kontaktai turi būti pagaminti iš metalo ir turėti aiškiai pažymėtus poliškumus. Turi būti komplektuojamas su slankikliu, kuris keičia aktyviąją vielos dalį ir taip reguliuoja varžą. Turi būti tinkamas naudoti su standartinėmis laboratorinėmis 4 mm jungtimis. | Reostatas elektros grandinėms surinkti ir tirti. |  | 60
487. | Krokodiliniai gnybtai elektros grandinėms surinkti ir tirti. | Daiktai ir (ar) įranga | Fizika, gamtos mokslai | x |  | x |  | Turi būti krokodilo tipo gnybtai su spyruokliniu suspaudimo mechanizmu. Turi turėti 4 mm skersmens kontaktinį lizdą laidininko prijungimui. Bendras spaustuko ilgis turi būti nuo 54 mm iki 56 mm Gnybto korpusas turi būti pagamintas iš metalo arba lygiavertės medžiagos Išorinis apvalkalas turi būti plastikinis arba lygiavertės medžiagos Rinkinyje turi būti ne mažiau 2 vnt. skirtingų spalvų krokodiliniiai gnybtai. | Krokodilinių gnybtų rinkinys, skirta elektrinių grandinių kontaktiniams sujungimams laboratorijoje arba prototipavimo metu |  | 6
488. | Analoginis ampermetras elektros grandinėms surinkti ir tirti. | Daiktai ir (ar) įranga | Fizika, gamtos mokslai | x |  | x |  | Turi būti dvi matavimo skalės: 0–1 A ir 0–5 A. Prietaisas turi būti analoginis, su aiškiai įskaitomu ciferblatu. Srovės gnybtai turi būti pritaikyti standartinėms 4 mm laboratorinėms jungtims. | Prietaisas skirtas nuolatinės srovės matavimui fizikos eksperimentuose. |  | 90
489. | Analoginis voltmetras elektros grandinėms surinkti ir tirti. | Daiktai ir (ar) įranga | Fizika, gamtos mokslai | x |  | x |  | Turi būti dvi matavimo skalės: 0–5 V ir 0–15 V. Prietaisas turi būti analoginis, su aiškiai įskaitomu ciferblatu. Įtampos gnybtai turi būti pritaikyti standartinėms laboratorinėms 4 mm jungtims. | Prietaisas skirtas nuolatinės įtampos matavimui laboratorinių eksperimentų metu. |  | 100
490. | Rinkinys priemonių su jutikliu elektros srovės stipriui matuoti. | Daiktai ir (ar) įranga | Fizika, gamtos mokslai | x |  |  | x | Turi būti galimybė perjungti srovės matavimo rėžius naudojant jutiklio korpuse esantį jungiklį. Srovės matavimo diapazonai turi būti: ne mažesnis nei ±1 A ir ne mažesnis nei ±0,1 A. Srovės matavimo skiriamoji geba turi būti ne prastesnė nei 0,031 mA (±1 A rėžyje) ir 0,003 mA (±0,1 A rėžyje). Maksimali įtampa bet kuriame įėjime turi būti ne didesnė nei ±10 V. Įėjimo varža tarp įėjimų turi būti 0,1 Ω (±1 A rėžyje) ir 1 Ω (±0,1 A rėžyje). Jutiklis turi turėti galimybę prisijungti prie išmaniojo įrenginio naudojant Bluetooth ryšį. Jutiklis turi būti suderinamas su nemokama programine įranga , leidžiančia lengvai registruoti, peržiūrėti ir grafiškai atvaizduoti duomenis. Įkraunama baterija turi būti ličio-polimerų, ne mažesnės nei 250 mAh talpos. | Skirta srovių matavimui žemos įtampos nuolatinės ir kintamosios srovės elektros grandinėse, bei nagrinėti elektros srovės kitimą fizikos eksperimentuose. |  |  | Jutiklius, jiems skirtą programinę įrangą ir jutiklių duomenų surinkimo platformą būtina grupuoti į vieną pirkimą. Tokiu būdu užtikrintinsite, kad priemonės būtų nupirktos iš vieno gamintojo. Skirtingų gamintojų programinė įranga, plančetė ir jutikliai nėra tarpusavyje suderinami, pvz.: Pasco programinė įranga nepriims duomenų iš Vernier jutiklių, taip pat kaip Phywe jutiklių duomenų surinkimo platforma nepriims duomenų ir programinės įrangos iš Vernier ir Pasco.
491. | Rinkinys priemonių su jutikliu įtampai matuoti. | Daiktai ir (ar) įranga | Fizika, gamtos mokslai | x |  |  | x | Matavimo diapazonas turi būti ±30 V. Skiriamoji geba turi būti ne blogesnė nei 20 mV. Matavimo tikslumas turi būti ne blogesnis nei ±1 % viso skalės intervalo. Duomenų įrašymo dažnis per „Bluetooth“ turi būti ne mažesnis nei 1000 Hz. Duomenų įrašymo dažnis per USB turi būti ne mažesnis nei 10000 Hz. Baterijos talpa turi būti ne mažesnė nei 250 mAh. Maksimalus belaidžio ryšio veikimo atstumas turi būti ne mažesnis nei 30 m (atviroje erdvėje). Jutiklis turi turėti galimybę prisijungti prie išmaniojo įrenginio naudojant Bluetooth ryšį. Jutiklis turi būti suderinamas su nemokama programine įranga , leidžiančia lengvai registruoti, peržiūrėti ir grafiškai atvaizduoti duomenis. | Skirta elektrinės įtampos matavimui žemos įtampos nuolatinės ir kintamosios srovės grandinėse, bei nagrinėti įtampos kitimą fizikos eksperimentuose. |  |  | Jutiklius, jiems skirtą programinę įrangą ir jutiklių duomenų surinkimo platformą būtina grupuoti į vieną pirkimą. Tokiu būdu užtikrintinsite, kad priemonės būtų nupirktos iš vieno gamintojo. Skirtingų gamintojų programinė įranga, plančetė ir jutikliai nėra tarpusavyje suderinami, pvz.: Pasco programinė įranga nepriims duomenų iš Vernier jutiklių, taip pat kaip Phywe jutiklių duomenų surinkimo platforma nepriims duomenų ir programinės įrangos iš Vernier ir Pasco.
492. | Surenkamas laboratorinis elektromagnetas jo savybėms tirti. | Daiktai ir (ar) įranga | Fizika, gamtos mokslai | x |  | x |  | Komplekte turi būti ne mažiau nei 2 vnt. ritės. Komplekte turi būti ne mažiau nei 1 vnt. U formos geležinė strypas. Komplekte turi būti ne mažiau nei 1 vnt. tiesios geležinės strypas. Komplekte turi būti ne mažiau nei 2 vnt. magnetiniai kompasai elektromagnetinio lauko krypčiai ir poliariškumui nustatyti. Komplekte turi būti ne mažiau nei 1 pora laidų su kontaktiniais galais jungimui prie maitinimo šaltinio. Maitinimui turi būti įraukta 6 V baterija. | Skirta elektromagnetizmo principų ir taikymų mokymui mokykloje, leidžianti savarankiškai konstruoti ir tirti elektromagnetus. |  | 20
493. | Elektrolizės rinkinys srovei skysčiuose pažinti ir aptarti. | Daiktai ir (ar) įranga | Fizika, gamtos mokslai | x |  |  | x | Elektrolizės rinkinys: (permatoma) stiklinė su dangteliu, kuriame yra ažiausiai du elektrodų laikikliai ir gnybtai. Elektrodai: mažiausiai turi būti 1 vario plokštelė,1 cinko plokštelė, 1 plieno plokštelė, 2 nikelio plokštelės, 1 aliuminio plokštelė, 2 anglies plokštelės. | Rinkinys turi būti skirtas elektrocheminių procesų demonstravimui ir analizei mokymo tikslais. |  | 30
494. | Skaitmeninis multimetras mokytis matuoti elektros srovės stiprį, įtampą ir laidininko varžą šiuolaikinėmis priemonėmis. | Daiktai ir (ar) įranga | Fizika, gamtos mokslai | x |  | x |  | Ekranas turi būti LCD tipo su ne mažesne nei 6000 skaitmenų raiška ir foniniu apšvietimu. Matavimo ribos turi būti automatiškai nustatomos. Kintamosios įtampos matavimo diapazonas turi būti nuo 600 mV iki ne mažiau nei 600 V. Nuolatinės srovės matavimo diapazonas turi būti nuo 600 μA iki ne mažiau nei 10 A. Kintamosios srovės matavimo diapazonas turi būti nuo 600 μA iki ne mažiau nei 10 A. Varžos matavimo diapazonas turi būti nuo 600 Ω iki ne mažiau nei 60 MΩ. Talpos matavimo diapazonas turi būti nuo 9,999 nF iki ne mažiau nei 9,999 mF. Temperatūros matavimo diapazonas turi būti nuo -40 °C iki ne mažiau nei 1000 °C. Multimetras turi turėti dažnio matavimo funkciją, diapazonas nuo 10 Hz iki ne mažiau nei 1 MHz. Prietaisas turi turėti įtampos buvimo indikaciją (NCV funkcija). Multimetras turi būti apsaugotas nuo viršįtampių pagal CAT II 600 V arba aukštesnę kategoriją. Komplekte turi būti matavimo laidai ir K tipo termoporos jutiklis. Nuolatinės įtampos matavimo diapazonas turi būti nuo 600 mV iki ne mažiau nei 600 V. | Multimetras turi būti skirtas elektrinių dydžių matavimui: nuolatinės ir kintamosios įtampos, nuolatinės ir kintamosios srovės, varžos, talpos, dažnio ir temperatūros. |  | 37
495. | Šviesos diodas ant pagrindo su gnybtais jo savybėms demonstruoti. | Daiktai ir (ar) įranga | Fizika, gamtos mokslai | x |  |  | x | Laikiklis su akrilo pagrindu ir dviem krokodilo segtukais rezistorių ir kitų elektroninių komponentų bandymams ar demonstravimams atlikti. 4 mm lizdai. Raudonas šviesos diodas. | Skirta šviesos diodo (LED) veikimo principų demonstravimui ir tyrimui mokyklos fizikos laboratorijoje. |  | 24-59
496. | Saulės baterijos rinkinys jos savybėms tirti. | Daiktai ir (ar) įranga | Fizika, gamtos mokslai |  | x |  | x | Nėra
497. | Plakatas sanitariniams ir higieniniams reikalavimams dirbant virtuvėje pažinti. | Mokymo priemonės | Technologijos | x |  |  | x | Nėra
498. | Plakatas apie saugų darbą su aštriais įrankiais, elektriniais prietaisais, karštais indais ir skysčiais virtuvėje supažindinti ir aptarti. | Mokymo priemonės | Technologijos | x |  |  | x | Nėra
499. | Plakatas metų svarbiausioms šventėms aptarti ir pažinti. | Mokymo priemonės | Technologijos, etninė kultūra, lietuvių kalba pagal kalbos mokymosi lygius (A1–B2) |  | x |  | x | Nėra
500. | Plakatas prieskoniniams augalams pažinti. | Mokymo priemonės | Technologijos |  | x |  | x | Nėra
501. | Prieskoninių žolelių rinkinys mokytis jas pažinti ir praktiniams darbams atlikti. | Mokymo priemonės | Technologijos |  | x |  | x | Nėra
502. | Skaidraus stiklo ar plastiko įvairios talpos indų (100–1500 ml) su dangteliu rinkinys kruopų, makaronų, miltų pavyzdžiams laikyti. | Daiktai ir (ar) įranga | Technologijos | x |  |  | x | Nėra
503. | Plakatas taurėms pažinti ir mokymosi turiniui atskleisti. | Mokymo priemonės | Technologijos |  | x |  | x | Nėra
504. | Įvairių dydžių apvalių formelių rinkinys iš nerūdijančio plieno konditeriniams gaminiams (sausainiams, tortams ir kt.) gaminti atliekant praktinius darbus. | Daiktai ir (ar) įranga | Technologijos | x |  |  | x | Nėra
505. | Skaitmeninis termometras vidinei gaminio temperatūrai matuoti atliekant praktinius darbus. | Daiktai ir (ar) įranga | Technologijos | x |  |  | x | Nėra
506. | Stiklinė apvali kepimo forma su dangčiu (3,2 L, Ø27×h24 cm) praktiniams darbams atlikti. | Daiktai ir (ar) įranga | Technologijos | x |  |  | x | Nėra
507. | Vamzdžio formos kepimo formelės iš metalo praktiniams darbams atlikti. | Daiktai ir (ar) įranga | Technologijos | x |  | x |  | Nėra
508. | Stačiakampė kepimo forma (42×29×4 cm) pyragams, sausainiams kepti ir praktiniams darbams atlikti. | Daiktai ir (ar) įranga | Technologijos | x |  |  | x | Nėra
509. | Kepimo indas su išimamu 25 cm dugnu iš plieno praktiniams darbams atlikti. | Daiktai ir (ar) įranga | Technologijos |  | x |  |  | Nėra
510. | Porcelianiniai indai užkepėlėms, kurių talpa apie 200 ml praktiniams darbams atlikti. | Daiktai ir (ar) įranga | Technologijos |  | x | x |  | Nėra
511. | Stikliniai skaidrūs užsukami indeliai, kurių talpa apie 100 ml prieskoniams ar kitoms smulkmenoms laikyti ir praktiniams darbams atlikti. | Daiktai ir (ar) įranga | Technologijos | x |  | x |  | Nėra
512. | Įvairių piešinių ir dydžių formelės meduoliams ir praktiniams darbams atlikti. | Daiktai ir (ar) įranga | Technologijos | x |  | x |  | Nėra
513. | Mechaninė mėsmalė praktiniams darbams atlikti. | Daiktai ir (ar) įranga | Technologijos | x |  |  | x | Nėra
514. | Sausainių gaminimo antgalis tinkantis mechaninei mėsmalei praktiniams darbams atlikti. | Daiktai ir (ar) įranga | Technologijos | x |  |  | x | Nėra
515. | Kepimo formelių rinkinys iš metalo su rankena (gėlytėmis, voveraitėmis ir kt.) praktiniams darbams atlikti. | Daiktai ir (ar) įranga | Technologijos |  | x |  | x | Nėra
516. | Kepimo forma Velykinės bobos pyragui kepti ir praktiniams darbams atlikti. | Daiktai ir (ar) įranga | Technologijos |  | x |  | x | Nėra
517. | Universali stiklinė kepimo forma praktiniams darbams atlikti. | Daiktai ir (ar) įranga | Technologijos | x |  |  | x | Nėra
518. | Plastikinis padėklas praktiniams darbams atlikti. | Daiktai ir (ar) įranga | Technologijos | x |  | x |  | Nėra
519. | Metalinė duonos kepimo forma praktiniams darbams atlikti. | Daiktai ir (ar) įranga | Technologijos | x |  |  | x | Nėra
520. | Įdėklas kiaušiniams virti be lukšto praktiniams darbams atlikti. | Daiktai ir (ar) įranga | Technologijos | x |  |  | x | Nėra
521. | Nerūdijančio plieno puodas su dangčiu (9 L, Ø24×h20 cm) ir neįkaistančiomis rankenomis praktiniams darbams atlikti. | Daiktai ir (ar) įranga | Technologijos | x |  |  | x | Nėra
522. | Nerūdijančio plieno puodas su dangčiu (5,2 L, Ø24×h11,5 cm) ir neįkaistančiomis rankenomis praktiniams darbams atlikti. | Daiktai ir (ar) įranga | Technologijos | x |  |  | x | Nėra
523. | Nerūdijančio plieno puodas su dangčiu (3,6 L, Ø20×h11,5 cm) ir neįkaistančiomis rankenomis praktiniams darbams atlikti. | Daiktai ir (ar) įranga | Technologijos | x |  |  | x | Nėra
524. | Puodas su dangčiu (2,5 L, Ø16×h12 cm) iš nerūdijančio plieno neįkaistančiomis rankenomis praktiniams darbams atlikti. | Daiktai ir (ar) įranga | Technologijos | x |  |  | x | Nėra
525. | Kaistuvas su dangčiu (1,9 L, Ø16×h9,5 cm) iš nerūdijančio plieno neįkaistančiomis rankenomis praktiniams darbams atlikti. | Daiktai ir (ar) įranga | Technologijos | x |  |  | x | Nėra
526. | Kaistuvas (1,2 L, Ø20×h6,5 cm) praktiniams darbams atlikti. | Daiktai ir (ar) įranga | Technologijos | x |  |  | x | Nėra
527. | Keptuvė mėsai, daržovėms kepti (2,6 L, Ø24×h6,5 cm) iš aliuminio, nesvylančia danga ir aukštais kraštais praktiniams darbams atlikti. | Daiktai ir (ar) įranga | Technologijos | x |  |  | x | Nėra
528. | Keptuvė blynams (Ø25,5–21,5×h1,7 cm) iš aliuminio ir nesvylančia danga praktiniams darbams atlikti. | Daiktai ir (ar) įranga | Technologijos | x |  |  | x | Nėra
529. | Keptuvė (Ø20×h 4,5–3,5 cm) praktiniams darbams atlikti. | Daiktai ir (ar) įranga | Technologijos | x |  |  | x | Nėra
530. | Nerūdijančio plieno ar stiklo keptuvė-troškintuvas su dangčiu tinkamas dėti ir į orkaitę (Ø26×h8 cm) praktiniams darbams atlikti. | Daiktai ir (ar) įranga | Technologijos |  | x |  | x | Nėra
531. | Ketaus troškintuvas su dangčiu (3,6 L, Ø24×h10 cm), tinkamas naudoti orkaitėse iki 280 °C visų tipų viryklėms praktiniams darbams atlikti. | Daiktai ir (ar) įranga | Technologijos |  | x |  | x | Nėra
532. | Stiklinis dangtis keptuvei (Ø24 cm) uždengti atliekant praktines veiklas. | Daiktai ir (ar) įranga | Technologijos | x |  |  | x | Nėra
533. | Universalus stiklinis aukštas dangtis tinkantis keptuvei dviejų matmenų Ø24 cm ir Ø28 cm su garų išleidimo anga viršuje praktiniams darbams atlikti. | Daiktai ir (ar) įranga | Technologijos |  | x |  | x | Nėra
534. | Dviguba keptuvė iš aliuminio omletui, tortilijai kepti ir praktiniams darbams atlikti. | Daiktai ir (ar) įranga | Technologijos |  | x |  | x | Nėra
535. | Grilio keptuvė (Ø26×h26 cm, dugno Ø20×h7,5 cm) su rankena atsparia karščiui praktiniams darbams atlikti. | Daiktai ir (ar) įranga | Technologijos |  | x |  | x | Nėra
536. | Daržovių spaustukas (24,5 cm ilgio, Ø8×h10 cm) praktiniams darbams atlikti. | Daiktai ir (ar) įranga | Technologijos |  | x |  | x | Nėra
537. | Puodas su dangčiu (12,9 L, Ø32×16 cm) makaronams gaminti praktiniams darbams atlikti. | Daiktai ir (ar) įranga | Technologijos |  | x |  | x | Nėra
538. | Įdėklas puodui makaronams virti, kai vienu metu galima skirtingų rūšių makaronus virti ir praktiniams darbams atlikti. | Daiktai ir (ar) įranga | Technologijos |  | x |  | x | Nėra
539. | Stiklinis dangtis (Ø20 cm) keptuvei uždengti. | Daiktai ir (ar) įranga | Technologijos | x |  |  | x | Nėra
540. | Dubenėliai su dangteliais iš nerūdijančio plieno, kai skersmuo: 24 cm, 20 cm, 16 cm, talpa: 4 L, 2 L, 1,3 L praktiniams darbams atlikti. | Daiktai ir (ar) įranga | Technologijos | x |  | x |  | Nėra
541. | Dubuo iš nerūdijančio plieno (6 L, Ø34×h10 cm) praktiniams darbams atlikti. | Daiktai ir (ar) įranga | Technologijos | x |  |  | x | Nėra
542. | Sietas apvalus iš metalo (Ø10 cm) arbatai, sultiniui, kruopoms, pupelėms nukošti ar miltams, cukraus pudrai ir kt. sijoti. | Daiktai ir (ar) įranga | Technologijos | x |  |  | x | Nėra
543. | Koštuvas su dviem rankenomis (Ø24 cm) makaronams, virtiniams, varškėčiams, daržovėms nukošti ir kitiems praktiniams darbams atlikti. | Daiktai ir (ar) įranga | Technologijos | x |  |  | x | Nėra
544. | Dangčių laikiklis (34×14 cm) iš nerūdijančio plieno dangčiams laikyti. | Daiktai ir (ar) įranga | Technologijos | x |  |  | x | Nėra
545. | Miltų, cukraus pudros, kakavos ir kitų birių produktų sijoklis iš nerūdijančiojo plieno su rankena ir paspaudimo mechanizmu praktiniams darbams atlikti. | Daiktai ir (ar) įranga | Technologijos | x |  |  | x | Nėra
546. | Rėtis miltams sijoti iš nerūdijančiojo plieno praktiniams darbams atlikti. | Daiktai ir (ar) įranga | Technologijos | x |  |  | x | Nėra
547. | Sietas iš nerūdijančio plieno praktiniams darbams atlikti. | Daiktai ir (ar) įranga | Technologijos | x |  |  | x | Nėra
548. | Matavimo indas plastikinis ar stiklinis, 250 ml talpos, atsparūs temperatūrų šuoliams, druskų ir rūgščių poveikiui praktiniams darbams atlikti. | Daiktai ir (ar) įranga | Technologijos | x |  |  | x | Nėra
549. | Matavimo indas plastikinis ar stiklinis, 500 ml talpos, atsparūs temperatūrų šuoliams, druskų ir rūgščių poveikiui praktiniams darbams atlikti. | Daiktai ir (ar) įranga | Technologijos | x |  |  | x | Nėra
550. | Matavimo indas plastikinis ar stiklinis, 1000 ml talpos, atsparūs temperatūrų šuoliams, druskų ir rūgščių poveikiui praktiniams darbams atlikti. | Daiktai ir (ar) įranga | Technologijos | x |  |  | x | Nėra
551. | Silikoninės keksiukų formelės, tinkamos plauti indaplovėje ir gaminiams kepti orkaitėje. | Daiktai ir (ar) įranga | Technologijos | x |  | x |  | Nėra
552. | Bambukinis kilimėlis sušiams gaminti. | Daiktai ir (ar) įranga | Technologijos | x |  | x |  | Nėra
553. | Metalinis įdėklas puodui virti garuose atliekant praktinius darbus. | Daiktai ir (ar) įranga | Technologijos | x |  |  | x | Nėra
554. | Pjaustymo lenta (45×30×1,3 cm), raudonos spalvos praktiniams darbams atlikti. | Daiktai ir (ar) įranga | Technologijos | x |  | x |  | Nėra
555. | Pjaustymo lenta (45×30×1,3 cm) žalios spalvos praktiniams darbams atlikti. | Daiktai ir (ar) įranga | Technologijos | x |  | x |  | Nėra
556. | Pjaustymo lenta (45×30×1,3 cm) mėlynos spalvos praktiniams darbams atlikti. | Daiktai ir (ar) įranga | Technologijos | x |  | x |  | Nėra
557. | Pjaustymo lenta (45×30×1,3 cm) rudos spalvos praktiniams darbams atlikti. | Daiktai ir (ar) įranga | Technologijos | x |  | x |  | Nėra
558. | Pjaustymo lenta (45×30×1,3 cm) geltonos spalvos praktiniams darbams atlikti. | Daiktai ir (ar) įranga | Technologijos | x |  | x |  | Nėra
559. | Pjaustymo lenta (29×19,5×0,5 cm) baltos spalvos praktiniams darbams atlikti. | Daiktai ir (ar) įranga | Technologijos | x |  | x |  | Nėra
560. | Laikiklis pjaustymo lentoms laikyti. | Daiktai ir (ar) įranga | Technologijos | x |  |  | x | Nėra
561. | Porcijos apvalios formos iš nerūdijančio plieno praktiniams darbams atlikti. | Daiktai ir (ar) įranga | Technologijos | x |  |  | x | Nėra
562. | Plastikiniai daugkartiniai spaustukai konditeriniams maišeliams ir praktiniams darbams atlikti. | Daiktai ir (ar) įranga | Technologijos | x |  | x |  | Nėra
563. | Konditerinių antgalių rinkinys praktiniams darbams atlikti. | Daiktai ir (ar) įranga | Technologijos | x |  |  | x | Nėra
564. | Koldūnų, virtinių formos rantuota formelė (Ø6,0 cm) iš nerūdijančio plieno su medine rankena sausainiams, pyragėliams, „Ravioli“ koldūnams gaminti. | Daiktai ir (ar) įranga | Technologijos | x |  |  | x | Nėra
565. | Virtinių gaminimo forma (Ø24,5 cm) iš plastiko, skirta vienu metu 14 vnt. virtiniams gaminti ir praktiniams darbams atlikti. | Daiktai ir (ar) įranga | Technologijos | x |  |  | x | Nėra
566. | Koldūnų forma (Ø25,5 cm) iš plastiko, skirta vienu metu 37 vnt. koldūnams gaminti ir praktiniams darbams atlikti. | Daiktai ir (ar) įranga | Technologijos | x |  |  | x | Nėra
567. | Forma čeburekams (Ø 17 cm) iš plastiko, netinkama naudoti orkaitėje, mikrobangų krosnelėje, skirta praktiniams darbams atlikti. | Daiktai ir (ar) įranga | Technologijos | x |  | x |  | Nėra
568. | 4 cm plastikinė kvadratinė formelė tešlai įspauati ir praktiniams darbams atlikti. | Daiktai ir (ar) įranga | Technologijos | x |  |  | x | Nėra
569. | 6 cm plastikinė ovali formelė tešlai įspausti ir praktiniams darbams atlikti. | Daiktai ir (ar) įranga | Technologijos | x |  |  | x | Nėra
570. | Silikoninė kepimo forma, kurioje galima vienu metu 12 vnt. porcijų (8×3 cm) kepti ir praktiniams darbams atlikti. | Daiktai ir (ar) įranga | Technologijos | x |  |  | x | Nėra
571. | Grūstuvė su indu iš marmuro praktiniams darbams atlikti. | Daiktai ir (ar) įranga | Technologijos | x |  |  | x | Nėra
572. | Salotų džiovyklė plastikinė, su dangčiu ir sukama rankena praktiniams darbams atlikti. | Daiktai ir (ar) įranga | Technologijos | x |  |  | x | Nėra
573. | Magnetinė lenta su žymikliu ir kempinėle mokymosi medžiagai vaizduoti. | Daiktai ir (ar) įranga | Technologijos | x |  |  | x | Nėra
574. | Kirtimo mašinos plokštės praktiniams darbams atlikti. | Daiktai ir (ar) įranga | Technologijos |  | x |  | x | Nėra
575. | Dėžučių išklotinių kirtimo formos, tinkančios turimos popieriaus kirtimo mašinos išmatavimus ir praktiniams darbams atlikti. | Daiktai ir (ar) įranga | Technologijos |  | x | x |  | Nėra
576. | Mechaninė popieriaus kirtimo mašina su plokštėmis praktiniams darbams atlikti. | Daiktai ir (ar) įranga | Technologijos |  | x |  | x | Nėra
577. | Lankstymo įrenginys su bigavimo funkcija popieriui, kartonui, nuotraukoms pjauti ir lankstyti. | Daiktai ir (ar) įranga | Technologijos |  | x |  | x | Nėra
578. | Spalvotas spausdintuvas, skirtas spausdinti ant lipdukų popieriaus pakuotėms ir etiketėms spausdinti, praktiniams darbams atlikti. | Daiktai ir (ar) įranga | Technologijos |  | x |  | x | Nėra
579. | Grandiklis stiklo keramikai, keraminėms viryklėms valyti ir praktiniams darbams atlikti. | Daiktai ir (ar) įranga | Technologijos |  | x |  | x | Nėra
580. | Sieninis laikrodis su rodyklėmis ir skaičiais mokyti paskirstyti laiką praktinėms veikloms atlikti. | Daiktai ir (ar) įranga | Technologijos | x |  |  | x | Nėra
581. | Lygintuvas su garų išleidimo sistema ir keraminiu padu praktiniams darbams atlikti. | Daiktai ir (ar) įranga | Technologijos | x |  |  | x | Nėra
582. | Lyginimo lenta praktiniams darbams atlikti. | Daiktai ir (ar) įranga | Technologijos | x |  |  | x | Nėra
583. | Garintuvas su keraminiu padu ir automatinio išsijungimo funkcija praktiniams darbams atlikti. | Daiktai ir (ar) įranga | Technologijos | x |  |  | x | Nėra
584. | Viryklė su 4 kaitvietėmis, atskirai pastatoma, praktiniams darbams atlikti. | Daiktai ir (ar) įranga | Technologijos | x |  |  | x | Nėra
585. | Gartraukis kabinamas virš viryklės su keičiamais filtrais virtuvės orui ventiliuoti ir garams surinkti. | Daiktai ir (ar) įranga | Technologijos | x |  |  | x | Nėra
586. | Orkaitė su apatinio ir viršutinio kaitinimo funkcija, atšildymo ir (ar) drėgno kepimo funkcija praktiniams darbams atlikti. | Daiktai ir (ar) įranga | Technologijos | x |  |  | x | Nėra
587. | Konvekcinė orkaitė su priverstine oro cirkuliacija praktiniams darbams atlikti. | Daiktai ir (ar) įranga | Technologijos |  | x |  | x | Nėra
588. | Indaplovė indams ir įrankiams plauti. | Daiktai ir (ar) įranga | Technologijos | x |  |  | x | Nėra
589. | Šaldytuvas (210 L) su šaldikliu (106 L), laisvai pastatomas iš nerūdijančio plieno praktiniams darbams atlikti. | Daiktai ir (ar) įranga | Technologijos | x |  |  | x | Nėra
590. | Skalbimo mašina laisvai pastatoma praktiniams darbams atlikti. | Daiktai ir (ar) įranga | Technologijos | x |  |  | x | Nėra
591. | Elektrinis virdulys, 1,7 L talpos su temperatūros reguliavimo funkcija, 360° kampu besisukančiu pagrindu praktiniams darbams atlikti. | Daiktai ir (ar) įranga | Technologijos | x |  |  | x | Nėra
592. | Elektroninės svarstyklės su keičiamais svorio matavimais, sveriamoji galia ne mažesnė nei 5 kg praktiniams darbams atlikti. | Daiktai ir (ar) įranga | Technologijos | x |  | x |  | Nėra
593. | Mikrobangų krosnelė iš nerūdijančio plieno su grilio lentynėle praktiniams darbams atlikti. | Daiktai ir (ar) įranga | Technologijos | x |  |  | x | Nėra
594. | Dangtis iš plastiko mikrobangų krosnelei, skirtas apsaugoti nuo įkaitusių skysčių ir praktiniams darbams atlikti. | Daiktai ir (ar) įranga | Technologijos | x |  |  | x | Nėra
595. | Skaitmeninis svėrimo šaukštas, pasveriantis 0,1 g tikslumu, biriems ir skystiems produktams matuoti. | Daiktai ir (ar) įranga | Technologijos | x |  |  | x | Nėra
596. | Kokteilinė, 1,5 L talpos iš nerūdijančio plieno praktiniams darbams atlikti. | Daiktai ir (ar) įranga | Technologijos | x |  |  | x | Nėra
597. | Rankinis trintuvas iš nerūdijančio plieno praktiniams darbams atlikti. | Daiktai ir (ar) įranga | Technologijos | x |  |  | x | Nėra
598. | Trintuvas, 2,2 L talpos, su matavimo linijomis iki 1 L praktiniams darbams atlikti. | Daiktai ir (ar) įranga | Technologijos | x |  |  | x | Nėra
599. | Virtuvinis kombainas, skirtas smulkinti, sultims spausti, plakti, praktiniams darbams atlikti. | Daiktai ir (ar) įranga | Technologijos | x |  |  | x | Nėra
600. | Tešlos maišyklė su įvairiais priedais praktiniams darbams atlikti. | Daiktai ir (ar) įranga | Technologijos | x |  |  | x | Nėra
601. | Elektrinis plakiklis iš nerūdijančio plieno praktiniams darbams atlikti. | Daiktai ir (ar) įranga | Technologijos | x |  |  | x | Nėra
602. | Elektrinė išscentrinė sulčiaspaudė su lašėjimo sustabdymo sistema sultims spausti. | Daiktai ir (ar) įranga | Technologijos |  | x |  | x | Nėra
603. | Smulkintuvas praktiniams darbams atlikti. | Daiktai ir (ar) įranga | Technologijos | x |  |  | x | Nėra
604. | Kavamalė su keičiamais peiliukais prieskoniams, kavos pupelėms malti. | Daiktai ir (ar) įranga | Technologijos |  | x |  | x | Nėra
605. | Duonkepė skirta duonos, pyrago, picos tešlai maišyti, kildinti ir kepti. | Daiktai ir (ar) įranga | Technologijos |  | x |  | x | Nėra
606. | Elektrinė daržovių pjaustyklė, skirta daržovėms ir vaisiams skirtingo dydžio griežinėliams pjaustyti. | Daiktai ir (ar) įranga | Technologijos |  | x |  | x | Nėra
607. | Džiovyklė daržovėms ir vaisiams džiovinti. | Daiktai ir (ar) įranga | Technologijos | x |  |  | x | Nėra
608. | Sandarūs maišeliai tinkami visiems vakuumo įrenginiams praktiniams darbams atlikti. | Medžiagos | Technologijos | x |  | x | x | Nėra
609. | Oro išsiurbimo (vakuumo) įrenginys su sustabdymo funkcija, automatine dangčio užrakinimo funkcija, tinkama sausam ir drėgnam maistui vakuumuoti. | Daiktai ir (ar) įranga | Technologijos | x |  |  | x | Nėra
610. | Vaflių keptuvas vafliams kepti. | Daiktai ir (ar) įranga | Technologijos | x |  |  | x | Nėra
611. | Elektrinė bulvių tarkavimo mašina bulvių tarkiams gaminti. | Daiktai ir (ar) įranga | Technologijos | x |  |  | x | Nėra
612. | Tarkių sunktuvas iš plastiko bulvių tarkiams sausinti, išspausti. | Daiktai ir (ar) įranga | Technologijos | x |  |  | x | Nėra
613. | Širdelių blynų keptuvas, dviejų dalių praktiniams darbams atlikti. | Daiktai ir (ar) įranga | Technologijos | x |  |  | x | Nėra
614. | Elektrinis keptuvas sausainiams-riešutėliams kepti ir praktiniams darbams atlikti. | Daiktai ir (ar) įranga | Technologijos |  | x |  | x | Nėra
615. | Kontaktinis grilius su temperatūros reguliavimo galimybe praktiniams darbams atlikti. | Daiktai ir (ar) įranga | Technologijos |  | x |  | x | Nėra
616. | Ryžių gaminimo puodas, tinkantis visų tipų ryžiams gaminti. | Daiktai ir (ar) įranga | Technologijos |  | x |  | x | Nėra
617. | Užkandinė lėkštė, baltos spalvos, tinkanti plauti indaplovėje (Ø15,5–20 cm) praktiniams darbams atlikti. | Daiktai ir (ar) įranga | Technologijos | x |  | x |  | Nėra
618. | Pagrindinio patiekalo lėkštė, baltos spalvos (Ø22–26 cm), tinkanti plauti indaplovėje praktiniams darbams atlikti. | Daiktai ir (ar) įranga | Technologijos | x |  | x |  | Nėra
619. | Dubenėlis košei, salotoms, desertui, baltos spalvos (Ø12–18 cm) praktiniams darbams atlikti. | Daiktai ir (ar) įranga | Technologijos | x |  | x |  | Nėra
620. | Gili lėkštė sriubai, baltos spalvos (Ø17–20 cm) apie 0,6 L talpos praktiniams darbams atlikti. | Daiktai ir (ar) įranga | Technologijos | x |  | x |  | Nėra
621. | Stiklinė skaidraus stiklo, 200–300 ml talpos, ir 10 cm aukščio praktiniams darbams atlikti. | Daiktai ir (ar) įranga | Technologijos | x |  | x |  | Nėra
622. | Stiklinis indelis-ledainė, 150–200 ml talpos, praktiniams darbams atlikti. | Daiktai ir (ar) įranga | Technologijos | x |  | x |  | Nėra
623. | Indelis kiaušiniui įstatyti su apskrita lėkštute, tinkanti naudoti orkaitėje praktiniams darbams atlikti. | Daiktai ir (ar) įranga | Technologijos | x |  | x |  | Nėra
624. | Sultinio puodelis su dviem rankenėlėmis, polėkšte ir įdubimu puodeliui įstatyti praktiniams darbams atlikti. | Daiktai ir (ar) įranga | Technologijos | x |  | x |  | Nėra
625. | Arbatos puodelis su lėkštele. | Daiktai ir (ar) įranga | Technologijos | x |  | x |  | Nėra
626. | Lėkštė makaronams, baltos spalvos iš porceliano (Ø27 cm) praktiniams darbams atlikti. | Daiktai ir (ar) įranga | Technologijos | x |  | x |  | Nėra
627. | Sušių gaminimo rinkinys praktiniams darbams atlikti. | Daiktai ir (ar) įranga | Technologijos |  | x |  |  | Nėra
628. | Taurės pieno kokteiliams iš skaidraus stiklo (~ 400 ml) praktiniams darbams atlikti. | Daiktai ir (ar) įranga | Technologijos | x |  | x |  | Nėra
629. | Porcelianinis serviravimo indas sraigėms (~14 cm) praktiniams darbams atlikti. | Daiktai ir (ar) įranga | Technologijos |  | x |  | x | Nėra
630. | Šaukštas sriubai iš nerūdijančio plieno (~23 cm) praktiniams darbams atlikti. | Daiktai ir (ar) įranga | Technologijos | x |  | x |  | Nėra
631. | Peilis pagrindiniam patiekalui (~23 cm) iš nerūdijančio plieno praktiniams darbams atlikti. | Daiktai ir (ar) įranga | Technologijos | x |  | x |  | Nėra
632. | Šakutė pagrindiniam patiekalui (~23 cm) iš nerūdijančio plieno praktiniams darbams atlikti. | Daiktai ir (ar) įranga | Technologijos | x |  | x |  | Nėra
633. | Peilis pagrindiniam žuvies patiekalui pjauti. | Daiktai ir (ar) įranga | Technologijos | x |  | x |  | Nėra
634. | Šakutė pagrindiniam žuvies patiekalui imti. | Daiktai ir (ar) įranga | Technologijos | x |  | x |  | Nėra
635. | Užkandžių peilis (~20 cm) iš nerūdijančio plieno stalui serviruoti. | Daiktai ir (ar) įranga | Technologijos | x |  | x |  | Nėra
636. | Užkandžių šakutė (~20 cm) iš nerūdijančio plieno stalui serviruoti. | Daiktai ir (ar) įranga | Technologijos | x |  | x |  | Nėra
637. | Šakutė tortui (~13 cm) iš nerūdijančio plieno stalui serviruoti. | Daiktai ir (ar) įranga | Technologijos | x |  | x |  | Nėra
638. | Šaukštelis arbatai (~13 cm) iš nerūdijančio plieno stalui serviruoti. | Daiktai ir (ar) įranga | Technologijos | x |  | x |  | Nėra
639. | Asmeninio naudojimo peiliukas sviestui imti ir praktiniams darbams atlikti. | Daiktai ir (ar) įranga | Technologijos | x |  | x |  | Nėra
640. | Baro šaukštas su ilga rankena (~30 cm) stalui serviruoti. | Daiktai ir (ar) įranga | Technologijos | x |  | x |  | Nėra
641. | Šakutė omarui praktiniams darbams atlikti. | Daiktai ir (ar) įranga | Technologijos |  | x |  |  | Nėra
642. | Žnyplės vėžiams iš aliuminio (~14 cm) praktiniams darbams atlikti. | Daiktai ir (ar) įranga | Technologijos |  | x |  | x | Nėra
643. | Šakutė sraigėms praktiniams darbams atlikti. | Daiktai ir (ar) įranga | Technologijos |  | x |  | x | Nėra
644. | Žnyplės sraigėms praktiniams darbams atlikti. | Daiktai ir (ar) įranga | Technologijos |  | x |  | x | Nėra
645. | Daugkartiniai kokteilių šiaudeliai su valymo šepetėliais praktiniams darbams atlikti. | Daiktai ir (ar) įranga | Technologijos | x |  | x |  | Nėra
646. | Bendro naudojimo lėkštės (Ø27,2–30 cm), baltos, tinkamos plauti indaplovėje praktiniams darbams atlikti. | Daiktai ir (ar) įranga | Technologijos | x |  |  | x | Nėra
647. | Bendro naudojimo lėkštė balta, ovali (Ø20–23–35 cm), tinkama plauti indaplovėje, praktiniams darbams atlikti. | Daiktai ir (ar) įranga | Technologijos | x |  |  | x | Nėra
648. | Bendro naudojimo salotinė balta, gili (Ø24–27 cm), tinkama plauti indaplovėje, praktiniams darbams atlikti. | Daiktai ir (ar) įranga | Technologijos | x |  |  | x | Nėra
649. | Lėkštė picai iš porceliano arba medienos (Ø35 cm) praktiniams darbams atlikti. | Daiktai ir (ar) įranga | Technologijos | x |  |  | x | Nėra
650. | Padažinė (~100 ml), metalinė, porcelianinė ar molinė praktiniams darbams atlikti. | Daiktai ir (ar) įranga | Technologijos | x |  | x |  | Nėra
651. | Stiklinis apvalus gaubtas (Ø29,5×h22,5 cm) patiekalui uždengti ir saugoti. | Daiktai ir (ar) įranga | Technologijos |  | x |  | x | Nėra
652. | Stiklinis apvalus gaubtas (Ø20×h17 cm) patiekalui uždengti. | Daiktai ir (ar) įranga | Technologijos |  | x |  | x | Nėra
653. | Sriubinė vaza, baltos spalvos, 2,5–5 L talpos stalui serviruoti ir praktiniams darbams atlikti. | Daiktai ir (ar) įranga | Technologijos | x |  |  | x | Nėra
654. | Indas, šildomas žvakėmis (marmitas) iš keramikos, dangtis iš stiklo, stovas iš metalo praktiniams darbams atlikti. | Daiktai ir (ar) įranga | Technologijos |  | x |  |  | Nėra
655. | Ąsočiai 1–2 L talpos, skaidraus grūdinto stiklo, tinkami plauti indaplovėje praktiniams darbams atlikti. | Daiktai ir (ar) įranga | Technologijos | x |  | x |  | Nėra
656. | Arbatinukai stikliniai arbatai plikyti nuo 0,6 L su įdedamu nerūdijančio plieno sieteliu, tinkami plauti indaplovėje praktiniams darbams atlikti. | Daiktai ir (ar) įranga | Technologijos | x |  | x |  | Nėra
657. | Cukrinė, indelis medui, uogienei su dangteliu ir dangtelyje ertmė šaukšteliui praktiniams darbams atlikti. | Daiktai ir (ar) įranga | Technologijos | x |  | x |  | Nėra
658. | Mentelės pyragui, tortui iš nerūdijančio plieno praktiniams darbams atlikti. | Daiktai ir (ar) įranga | Technologijos | x |  | x |  | Nėra
659. | Įrankiai salotoms iš nerūdijančio plieno praktiniams darbams atlikti. | Daiktai ir (ar) įranga | Technologijos | x |  | x |  | Nėra
660. | Šaukštelis cukrui, uogienei iš nerūdijančio plieno praktiniams darbams atlikti. | Daiktai ir (ar) įranga | Technologijos | x |  | x |  | Nėra
661. | Šaukštelis skystam medui iš nerūdijančio plieno arba medžio praktiniams darbams atlikti. | Daiktai ir (ar) įranga | Technologijos | x |  |  | x | Nėra
662. | Didysis šaukštas ir didžioji šakutė praktiniams darbams atlikti. | Daiktai ir (ar) įranga | Technologijos | x |  | x |  | Nėra
663. | Šakutė citrinai praktiniams darbams atlikti. | Daiktai ir (ar) įranga | Technologijos | x |  |  | x | Nėra
664. | Bendro naudojimo žuviai skirti peilis ir šakutė praktiniams darbams atlikti. | Daiktai ir (ar) įranga | Technologijos | x |  |  | x | Nėra
665. | Žnyplės arbatos pakeliui išimti iš nerūdijančio plieno (~12 cm), ant šaukštelio galvutės kiaurymė praktiniams darbams atlikti. | Daiktai ir (ar) įranga | Technologijos | x |  |  | x | Nėra
666. | Daugkartinio naudojimo iešmeliai praktiniams darbams atlikti. | Daiktai ir (ar) įranga | Technologijos |  | x | x |  | Nėra
667. | Universalus maisto rankinis trintuvas iš nerūdijančio plieno padažams gaminti, vaisiams spausti, daržovių košėms trinti ir praktiniams darbams atlikti. | Daiktai ir (ar) įranga | Technologijos | x |  |  | x | Nėra
668. | Peilių galąstuvas su neslystančiu padu praktiniams darbams atlikti. | Daiktai ir (ar) įranga | Technologijos | x |  |  | x | Nėra
669. | Peiliai „šefo“ su įvairių spalvų rankenomis (18 – 24 cm) iš nerūdijančio plieno praktiniams darbams atlikti. | Daiktai ir (ar) įranga | Technologijos | x |  |  | x | Nėra
670. | Peilis duonai ir konditerijos gaminiams ilgais, plačiais ir tvirtais ašmenimis su dantukais, ašmenų ilgis apie 250 mm iš nerūdijančio plieno praktiniams darbams atlikti. | Daiktai ir (ar) įranga | Technologijos | x |  |  | x | Nėra
671. | Peilis vaisių, šakniavaisių ir kitų daržovių valymui, ašmenų ilgis 100 mm iš nerūdijančio plieno, atsparaus temperatūros pokyčiams praktiniams darbams atlikti. | Daiktai ir (ar) įranga | Technologijos | x |  | x |  | Nėra
672. | Universalus peilis įvairiems darbams atlikti, ašmenų ilgis 150 mm, iš nerūdijančio plieno praktiniams darbams atlikti. | Daiktai ir (ar) įranga | Technologijos | x |  | x |  | Nėra
673. | Peilis sviestui, paštetui tepamam sūriui iš nerūdijančio plieno apie 200 mm praktiniams darbams atlikti. | Daiktai ir (ar) įranga | Technologijos | x |  | x |  | Nėra
674. | Žnyplės universalios (~30 cm) iš nerūdijančio plieno ir silikoninėmis rankenėlėmis karštiems daiktams paimti ir praktiniams darbams atlikti. | Daiktai ir (ar) įranga | Technologijos | x |  |  | x | Nėra
675. | Kiaurasamtis iš nerūdijančio plieno praktiniams darbams atlikti. | Daiktai ir (ar) įranga | Technologijos | x |  |  | x | Nėra
676. | Samtis iš nerūdijančio plieno 150 ml talpos praktiniams darbams atlikti. | Daiktai ir (ar) įranga | Technologijos | x |  |  | x | Nėra
677. | Samtis iš nerūdijančio plieno 200 ml talpos praktiniams darbams atlikti. | Daiktai ir (ar) įranga | Technologijos | x |  |  | x | Nėra
678. | Samtis iš nerūdijančio plieno 100 ml talpos praktiniams darbams atlikti. | Daiktai ir (ar) įranga | Technologijos | x |  |  | x | Nėra
679. | Samtis padažams iš nerūdijančiojo plieno 30 ml talpos su „snapeliu“ praktiniams darbams atlikti. | Daiktai ir (ar) įranga | Technologijos | x |  |  | x | Nėra
680. | Skrudintuvės samtis iš nerūdijančio plieno praktiniams darbams atlikti. | Daiktai ir (ar) įranga | Technologijos | x |  |  | x | Nėra
681. | Metalinė šluotelė plakti 25–50 cm ilgio praktiniams darbams atlikti. | Daiktai ir (ar) įranga | Technologijos | x |  |  | x | Nėra
682. | Medinis šaukštas (35–45 cm) praktiniams darbams atlikti. | Daiktai ir (ar) įranga | Technologijos | x |  |  | x | Nėra
683. | Silikoninis teptukas praktiniams darbams atlikti. | Daiktai ir (ar) įranga | Technologijos | x |  |  | x | Nėra
684. | Silikoninė mentelė tešlai maišyti. | Daiktai ir (ar) įranga | Technologijos | x |  |  | x | Nėra
685. | Medinė mentelė patiekalui apversti ir praktiniams darbams atlikti. | Daiktai ir (ar) įranga | Technologijos | x |  |  | x | Nėra
686. | Daržovių ir (ar) košių grūstuvas praktiniams darbams atlikti. | Daiktai ir (ar) įranga | Technologijos | x |  |  | x | Nėra
687. | Grūstuvas bulvėms iš nerūdijančio plieno praktiniams darbams atlikti. | Daiktai ir (ar) įranga | Technologijos | x |  |  | x | Nėra
688. | Šaukštas virtuvinis (~35 cm) iš nerūdijančio plieno praktiniams darbams atlikti. | Daiktai ir (ar) įranga | Technologijos | x |  |  | x | Nėra
689. | Spageti žnyplės metalinės (~19 cm) praktiniams darbams atlikti. | Daiktai ir (ar) įranga | Technologijos | x |  |  | x | Nėra
690. | Trintuvė iš nerūdijančio plieno keturių pusių su skirtingais peiliukais praktiniams darbams atlikti. | Daiktai ir (ar) įranga | Technologijos | x |  |  | x | Nėra
691. | Trintuvė vienpusė iš nerūdijančio plieno praktiniams darbams atlikti. | Daiktai ir (ar) įranga | Technologijos | x |  |  | x | Nėra
692. | Šaukštas virtuvinis su skylutėmis iš nerūdijančio plieno praktiniams darbams atlikti. | Daiktai ir (ar) įranga | Technologijos | x |  |  | x | Nėra
693. | Mechaninis makaronų gaminimo aparatas skirtingų storių makaronų lakštams gaminti ir praktiniams darbams atlikti. | Daiktai ir (ar) įranga | Technologijos | x |  |  | x | Nėra
694. | Nedidelis kočėlas (~24 cm) praktiniams darbams atlikti. | Daiktai ir (ar) įranga | Technologijos | x |  | x |  | Nėra
695. | Medinis vidutinio dydžio kočėlas tešlai kočioti praktiniams darbams atlikti. | Daiktai ir (ar) įranga | Technologijos | x |  | x |  | Nėra
696. | Skustukas su smulkia tarkute, tinkantis dešiniarankiams ir kairiarankiams vaisiams ir daržovėms dekoruoti. | Daiktai ir (ar) įranga | Technologijos | x |  | x |  | Nėra
697. | Vienpusis skustukas dešiniarankiams žmonėms, lygiais ašmenimis praktiniams darbams atlikti. | Daiktai ir (ar) įranga | Technologijos | x |  | x |  | Nėra
698. | Atidarytuvas konservams praktiniams darbams atlikti. | Daiktai ir (ar) įranga | Technologijos | x |  |  | x | Nėra
699. | Įrankis dangteliams atidaryti praktiniams darbams atlikti. | Daiktai ir (ar) įranga | Technologijos | x |  |  | x | Nėra
700. | Virtų daržovių pjaustyklė iš metalo kubeliams pjaustyti. | Daiktai ir (ar) įranga | Technologijos | x |  |  | x | Nėra
701. | Įrankis agurkus dekoruoti praktiniams darbams atlikti. | Daiktai ir (ar) įranga | Technologijos | x |  |  | x | Nėra
702. | Kiaušinio pjaustyklė griežinėliams pjaustyti praktiniams darbams atlikti. | Daiktai ir (ar) įranga | Technologijos | x |  |  | x | Nėra
703. | Sūrio tarka su konteineriu praktiniams darbams atlikti. | Daiktai ir (ar) įranga | Technologijos | x |  |  | x | Nėra
704. | Rankinė daržovių pjaustyklė su keičiamais ašmenimis praktiniams darbams atlikti. | Daiktai ir (ar) įranga | Technologijos | x |  |  | x | Nėra
705. | Kiaušinio pjaustyklė skiltelėmis pjaustyti. | Daiktai ir (ar) įranga | Technologijos | x |  |  | x | Nėra
706. | Rankinė citrusinių vaisių spaudyklė iš plastiko arba nerūdijančio plieno praktiniams darbams atlikti. | Daiktai ir (ar) įranga | Technologijos | x |  |  | x | Nėra
707. | Kiaušinių separatorius tryniui nuo baltymo atskirti. | Daiktai ir (ar) įranga | Technologijos | x |  |  | x | Nėra
708. | Įrankis avokado vaisiui nužievinti ir pjaustyti. | Daiktai ir (ar) įranga | Technologijos | x |  |  | x | Nėra
709. | Įrankis iš nerūdijančio plieno obuolio sėklalizdžiams išimti ir praktiniams darbams atlikti. | Daiktai ir (ar) įranga | Technologijos | x |  |  | x | Nėra
710. | Įrankis ananasui pjaustyti ir praktiniams darbams atlikti. | Daiktai ir (ar) įranga | Technologijos | x |  |  | x | Nėra
711. | Įrankis obuoliams į 12 vienodo dydžio skiltelių pjaustyti ir praktiniams darbams atlikti. | Daiktai ir (ar) įranga | Technologijos | x |  |  | x | Nėra
712. | Dekoravimo peiliukas vaisiams ir daržovėms dekoruoti, išpjaustyti ir praktiniams darbams atlikti. | Daiktai ir (ar) įranga | Technologijos | x |  |  | x | Nėra
713. | Dekoravimo peiliukas vaisiams ir daržovėms trikampio formoms išpjauti ir praktiniams darbams atlikti | Daiktai ir (ar) įranga | Technologijos | x |  |  | x | Nėra
714. | Įrankis apelsinams nužievinti praktiniams darbams atlikti. | Daiktai ir (ar) įranga | Technologijos | x |  |  | x | Nėra
715. | Spaustukas česnakams smulkinti, spausti ir praktiniams darbams atlikti. | Daiktai ir (ar) įranga | Technologijos | x |  |  | x | Nėra
716. | Svogūnų laikiklis pjaustymui arba mėsos minkštiklis praktiniams darbams atlikti. | Daiktai ir (ar) įranga | Technologijos | x |  |  | x | Nėra
717. | Triašmenė daržovių pjaustyklė su daržovių laikikliu, šiaudeliais pjaustyti. | Daiktai ir (ar) įranga | Technologijos | x |  |  | x | Nėra
718. | Žnyplės salotoms iš nerūdijančio plieno praktiniams darbams atlikti. | Daiktai ir (ar) įranga | Technologijos | x |  |  | x | Nėra
719. | Žirklės prieskoninėms žolelėms smulkinti ir praktiniams darbams atlikti. | Daiktai ir (ar) įranga | Technologijos |  | x |  | x | Nėra
720. | Sulankstomas medinis makaronų džiovinimo stovas makaronams džiovinti. | Daiktai ir (ar) įranga | Technologijos |  | x |  | x | Nėra
721. | Pjaustyklė su 9 peiliukais makaronams formuoti ir praktiniams darbams atlikti. | Daiktai ir (ar) įranga | Technologijos |  | x |  | x | Nėra
722. | Žirklės paukštienai su dantyta briauna ir kaulų laužikliu praktiniams darbams atlikti. | Daiktai ir (ar) įranga | Technologijos | x |  |  | x | Nėra
723. | Gramdyklė žuviai su rezervuaru žvynams surinkti ir praktiniams darbams atlikti. | Daiktai ir (ar) įranga | Technologijos | x |  |  | x | Nėra
724. | Metalinis muštukas mėsai mušti ir praktiniams darbams atlikti. | Daiktai ir (ar) įranga | Technologijos | x |  |  | x | Nėra
725. | Peilis picai (~6,5 cm) pagamintas iš nerūdijančio plieno praktiniams darbams atlikti. | Daiktai ir (ar) įranga | Technologijos | x |  |  | x | Nėra
726. | Dantų krapštukai mediniai, ne mažiau kaip 200 vnt. praktiniams darbams atlikti. | Medžiagos | Technologijos |  | x | x |  | Nėra
727. | Smeigtukai sumuštiniams, mediniai, (~15 cm), pakuotėje 50 vnt. praktiniams darbams atlikti. | Medžiagos | Technologijos |  | x | x |  | Nėra
728. | Iešmeliai bambukiniai (~30 cm), ne mažiau kaip 50 vnt., praktiniams darbams atlikti. | Medžiagos | Technologijos |  | x | x |  | Nėra
729. | Rankinis prieskonių malūnėlis praktiniams darbams atlikti. | Daiktai ir (ar) įranga | Technologijos | x |  |  | x | Nėra
730. | Metalinių semtuvėlių rinkinys praktiniams darbams atlikti. | Daiktai ir (ar) įranga | Technologijos | x |  |  | x | Nėra
731. | Koštuvas ir piltuvas iš nerūdijančio plieno praktiniams darbams atlikti. | Daiktai ir (ar) įranga | Technologijos | x |  |  | x | Nėra
732. | Dvigubas šaukštas rutuliukams gaminti iš nerūdijančio plieno praktiniams darbams atlikti. | Daiktai ir (ar) įranga | Technologijos | x |  |  | x | Nėra
733. | Medžiaginė staltiesė stalui serviruoti ir praktiniams darbams atlikti. | Daiktai ir (ar) įranga | Technologijos | x |  |  | x | Nėra
734. | Kvadratinės staltiesės 4 skirtingų spalvų stalui serviruoti. | Daiktai ir (ar) įranga | Technologijos | x |  |  | x | Nėra
735. | Stalo padėkliukai iš lino, medvilnės ar poliesterio stalui serviruoti. | Daiktai ir (ar) įranga | Technologijos | x |  | x |  | Nėra
736. | Asmeninio naudojimo higieninės servetėlės 4 skirtingų spalvų praktiniams darbams atlikti. | Medžiagos | Technologijos |  | x | x |  | Nėra
737. | Stalo padėkliukas (30×45 cm) stalui serviruoti. | Daiktai ir (ar) įranga | Technologijos | x |  | x |  | Nėra
738. | Takeliai iš lino, medvilnės ar poliesterio stalui serviruoti. | Daiktai ir (ar) įranga | Technologijos | x |  | x |  | Nėra
739. | Vienkartinės vieno sluoksnio servetėlės (~24 cm), pakuotėje ne mažiau kaip 400 vnt. praktiniams darbams atlikti. | Medžiagos | Technologijos |  | x | x |  | Nėra
740. | Servetėlės 2 sluoksnių (33×33 cm), pakuotėje 50 vnt., praktiniams darbams atlikti. | Medžiagos | Technologijos |  | x | x |  | Nėra
741. | Servetėlės 3 sluoksnių (33×33 cm), pakuotėje 50 vnt., praktiniams darbams atlikti. | Medžiagos | Technologijos |  | x | x |  | Nėra
742. | Medžiagos imitacijos vienkartinės higieninės servetėlės 40×40 cm skirtingų spalvų praktiniams darbams atlikti. | Medžiagos | Technologijos | x |  |  | x | Nėra
743. | Staltiesė iš plastiko (84×84 cm), skirtingų spalvų, stalui serviruoti. | Daiktai ir (ar) įranga | Technologijos | x |  |  | x | Nėra
744. | Vienkartinė staltiesė (1,20×25 m), skirta oficialiems pobūviams (banketams) rulone, praktiniams darbams atlikti. | Medžiagos | Technologijos | x |  |  | x | Nėra
745. | Vienkartinė staltiesė gofruota (0,72×4 m), skirta pobūviams (furšetams), praktiniams darbams atlikti. | Medžiagos | Technologijos | x |  |  | x | Nėra
746. | Servetėlės po puodeliu (~9 cm), pakuotėje 50 vnt., praktiniams darbams atlikti. | Daiktai ir (ar) įranga | Technologijos | x |  |  | x | Nėra
747. | Vienkartinis stalo patiesalas takelis praktiniams darbams atlikti. | Medžiagos | Technologijos | x |  |  | x | Nėra
748. | Skalbinių džiovyklė, sulankstoma arba tvirtinama prie įvairių pagrindų: balkono atbrailos, radiatoriaus ir kt., praktiniams darbams atlikti. | Daiktai ir (ar) įranga | Technologijos | x |  |  | x | Nėra
749. | Virtuvinis rankšluostis iš medvilnės praktiniams darbams atlikti. | Daiktai ir (ar) įranga | Technologijos | x |  | x |  | Nėra
750. | Pastatomas 3 talpų šiukšlių kibiras su dangčiu: plastikui ir metalui, popieriui ir kartonui, mišrioms atliekoms ir maisto atliekoms rūšiuoti. | Daiktai ir (ar) įranga | Technologijos | x |  |  | x | Nėra
751. | Popierinių rankšluosčių ritinių laikiklis, iš kurio vidaus galima ištraukti tiek rankšluosčių, kiek jų reikia darbui atlikti. | Daiktai ir (ar) įranga | Technologijos | x |  |  | x | Nėra
752. | Šluota su uždaromu semtuvėliu, tinkanti įvairiems paviršiams valyti. | Daiktai ir (ar) įranga | Technologijos | x |  |  | x | Nėra
753. | Vienkartinės apsauginės latekso pirštinės įvairių dydžių (S, M, L), pakuotėje 100 vnt., maistui gaminti ir praktiniams darbams atlikti. | Medžiagos | Technologijos |  | x |  |  | Nėra
754. | Kepurė, laidi orui, vienkartinė, polipropileno kepuraitė ar tinklelis, pakuotėje 100 vnt. praktiniams darbams atlikti. | Medžiagos | Technologijos |  | x |  |  | Nėra
755. | Karščiui atsparios pirštinės praktiniams darbams atlikti. | Daiktai ir (ar) įranga | Technologijos | x |  |  | x | Nėra
756. | Daugkartinis kepimo popierius praktiniams darbams atlikti. | Daiktai ir (ar) įranga | Technologijos | x |  |  | x | Nėra
757. | Kepimo popierius rulone rudas arba baltas praktiniams darbams atlikti. | Medžiagos | Technologijos | x |  |  | x | Nėra
758. | Vienkartiniai konditerijos maišeliai L dydžio (33,5×23,5 cm), 100 vnt., praktiniams darbams atlikti. | Medžiagos | Technologijos | x |  |  | x | Nėra
759. | Aliuminio folija rulone praktiniams darbams atlikti. | Medžiagos | Technologijos | x |  | x |  | Nėra
760. | Šveistukas iš metalo praktiniams darbams atlikti. | Daiktai ir (ar) įranga | Technologijos | x |  | x |  | Nėra
761. | Prijuostė iš medvilnės, lino ar poliesterio su krūtinėle ir reguliuojamu kaklo dirželiu praktiniams darbams atlikti. | Daiktai ir (ar) įranga | Technologijos | x |  | x |  | Nėra
762. | Indų ir stalviršių šluostė, tinkama įvairiems paviršiams valyti, indams plauti ir džiovinti. | Daiktai ir (ar) įranga | Technologijos | x |  |  | x | Nėra
763. | Grindų valymo rinkinys su kibiru ir nugręžėju, keičiamomis universaliomis šluostėmis praktiniams darbams atlikti. | Daiktai ir (ar) įranga | Technologijos | x |  |  | x | Nėra
764. | Indų ploviklis su dozatoriumi praktiniams darbams atlikti. | Medžiagos | Technologijos | x |  |  | x | Nėra
765. | Indų plovimo kempinėlės su abrazyviniu paviršiumi praktiniams darbams atlikti. | Daiktai ir (ar) įranga | Technologijos | x |  |  | x | Nėra
766. | Šepetėlis indams plauti praktiniams darbams atlikti. | Daiktai ir (ar) įranga | Technologijos | x |  |  | x | Nėra
767. | Mikropluošto kilimėlis indams džiovinti. | Daiktai ir (ar) įranga | Technologijos | x |  |  | x | Nėra
768. | Indų džiovyklė pastatoma praktiniams darbams atlikti. | Daiktai ir (ar) įranga | Technologijos | x |  |  | x | Nėra
769. | Rankų dezinfekantas rankoms dezinfekuoti ir praktiniams darbams atlikti. | Medžiagos | Technologijos | x |  |  | x | Nėra
770. | Skystas muilas plastikinėje pakuotėje su dozatoriumi rankoms plauti. | Medžiagos | Technologijos | x |  |  | x | Nėra
771. | Pūkų rinkiklis audinių paviršiui atnaujinti, pūkams pašalinti. | Daiktai ir (ar) įranga | Technologijos | x |  |  | x | Nėra
772. | Lipnus pūkų rinkiklis audinių, tekstilės rankdarbių paviršiams atnaujinti, pūkus pašalinti. | Daiktai ir (ar) įranga | Technologijos | x |  |  | x | Nėra
773. | Įvairaus dydžio (Nr.6–18) adatų rinkinys su siūlo įvėrikliu, rinkinyje 6–12 vnt. adatų, praktiniams darbams atlikti. | Daiktai ir (ar) įranga | Technologijos | x |  | x |  | Nėra
774. | Įrankis (adata) kilpiniam siuvinėjimui (perforavimui) įvairaus storio siūlais, juostelėmis, ant įvairaus storio audinio siuvinėti ir praktiniams darbams atlikti. | Daiktai ir (ar) įranga | Technologijos |  | x | x |  | Nėra
775. | Metalinių (34–44 mm) smaigstymo adatėlių spalvotomis plastikinėmis galvutėmis rinkinys (100 vnt.) rankdarbiams kurti ir praktiniams darbams atlikti. | Daiktai ir (ar) įranga | Technologijos | x |  | x |  | Nėra
776. | Mažos siuvinėtojų žirklutės (~9 cm) smulkioms detalėms kirpti, siūlėms ardyti ir kitiems praktiniams darbams atlikti. | Daiktai ir (ar) įranga | Technologijos | x |  | x |  | Nėra
777. | Figūrinės žirklės „zig–zag“ audinio krašto apdailai praktiniams darbams atlikti. | Daiktai ir (ar) įranga | Technologijos | x |  |  | x | Nėra
778. | Žirklės kairiarankiams iš nerūdijančio plieno (14–22 cm) praktiniams darbams atlikti. | Daiktai ir (ar) įranga | Technologijos |  | x |  | x | Nėra
779. | Žirklės ar žnyplės (~13 cm) metaliniams siūlams kirpti ir praktiniams darbams atlikti. | Daiktai ir (ar) įranga | Technologijos |  | x |  | x | Nėra
780. | 100 cm liniuotė brėžiniams sudaryti ir praktiniams darbams atlikti. | Daiktai ir (ar) įranga | Technologijos | x |  |  | x | Nėra
781. | Kalkinis popierius ant popieriaus ar audinio kopijuoti ir praktiniams darbams atlikti. | Medžiagos | Technologijos | x |  | x |  | Nėra
782. | Permatomas kalkinis popierius rulone, padengtas plonu vaško sluoksniu, kai rulono plotis 420–800 mm išklotinėms, brėžiniams braižyti ir kopijuoti, praktiniams darbams atlikti. | Medžiagos | Technologijos |  | x | x |  | Nėra
783. | Baltas pieštukas ant audeklo brėžti ir praktiniams darbams atlikti. | Daiktai ir (ar) įranga | Technologijos |  | x |  | x | Nėra
784. | Kopijavimo ratukas iš metalo su medine rankena rašto linijoms ant audinio ar popieriaus kopijuoti ir praktiniams darbams atlikti. | Daiktai ir (ar) įranga | Technologijos |  | x |  | x | Nėra
785. | Elektromechaninė siuvimo mašina, tinkama įvairų siuvamų audinių susiuvimo operacijoms atlikti. | Daiktai ir (ar) įranga | Technologijos | x |  |  | x | Nėra
786. | Elektromechaninės siuvimo mašinos adatų rinkinys (bent 3 skirtingų dydžių, tinkančios turimai siuvimo mašinai) darbui su skirtingo tankio audiniais praktiniams darbams atlikti. | Daiktai ir (ar) įranga | Technologijos | x |  |  | x | Nėra
787. | 50–100 ml bespalvė, skysta, neturinti stipraus kvapo, netoksiška alyva siuvimo mašinų priežiūrai, turinti smailų antgalį sunkiai pasiekiamose vietose mechanizmų dalims sutepti. | Medžiagos | Technologijos | x |  |  | x | Nėra
788. | Siūlų rinkinys iš poliesterio, medvilnės ar mišrūs, siūlo Nr.110–120, ne mažiau kaip 4 spalvų ritėse, praktiniams darbams atlikti. | Medžiagos | Technologijos | x |  | x |  | Nėra
789. | Siūlų rinkinys iš poliesterio, medvilnės, ar mišrūs, siūlo Nr. 90, ne mažiau kaip 4 spalvų ritėse, praktiniams darbams atlikti. | Medžiagos | Technologijos | x |  | x |  | Nėra
790. | Rankinis garintuvas su išimama vandens talpa vertikaliai ir horizontaliai tekstilės gaminiams lyginti. | Daiktai ir (ar) įranga | Technologijos |  | x |  |  | Nėra
791. | Lygintuvo pado valiklis-pieštukas praktiniams darbams atlikti. | Medžiagos | Technologijos | x |  |  | x | Nėra
792. | Sudedama lyginimo lenta, turinti aukščio reguliavimo funkciją, lygintuvo laikiklį tekstilės gaminiams lyginti. | Daiktai ir (ar) įranga | Technologijos | x |  |  | x | Nėra
793. | Vienspalvis natūralaus lino audinys praktiniams darbams atlikti. | Medžiagos | Technologijos |  | x | x |  | Nėra
794. | Vienspalvis medvilninis audinys praktiniams darbams atlikti. | Medžiagos | Technologijos |  | x | x |  | Nėra
795. | Vienspalvis mišrus audinys iš lino ir medvilnės (> 55 %) praktiniams darbams atlikti. | Medžiagos | Technologijos |  | x | x |  | Nėra
796. | Natūralus audinys įvairaus tankio (Nr. 14–18) siuvinėti kryželiu ir kilpiniam siuvinėjimui (perforavimui) praktiniams darbams atlikti. | Medžiagos | Technologijos |  | x | x |  | Nėra
797. | Vilnonis ar pusvilnonis paltinis audinys juodos ar kitų tamsių atspalvių rankdarbiams ar jų detalėms gaminti ir praktiniams darbams atlikti. | Medžiagos | Technologijos |  | x | x |  | Nėra
798. | Siuvinėjimo lankelis (Ø11–20 cm) iš plastmasės praktiniams darbams atlikti. | Daiktai ir (ar) įranga | Technologijos |  | x | x |  | Nėra
799. | Medvilninių siūlų įvairių spalvų rinkinys siuvinėjimui praktiniams darbams atlikti. | Medžiagos | Technologijos |  | x | x |  | Nėra
800. | Natūralaus šilko įvairių spalvų siūlų pavyzdžių rinkinys jų savybėms pažinti. | Mokymo priemonės | Technologijos | x |  |  | x | Nėra
801. | Medvilnės šviesių spalvų siūlų pavyzdžių rinkinys jų savybėms pažinti. | Mokymo priemonės | Technologijos | x |  |  | x | Nėra
802. | Vilnos šviesių spalvų siūlų pavyzdžių rinkinys jų savybėms pažinti. | Mokymo priemonės | Technologijos | x |  |  | x | Nėra
803. | Lininių šviesių spalvų siūlų pavyzdžių rinkinys jų savybėms pažinti. | Mokymo priemonės | Technologijos | x |  |  | x | Nėra
804. | Bambukų pluošto šviesių spalvų siūlų pavyzdžių rinkinys jų savybėms pažinti. | Mokymo priemonės | Technologijos |  | x |  | x | Nėra
805. | Kanapių pluošto šviesių spalvų siūlų pavyzdžių rinkinys jų savybėms pažinti. | Mokymo priemonės | Technologijos |  | x |  | x | Nėra
806. | Sizalio pluošto šviesių spalvų virvių pavyzdžių rinkinys jų savybėms pažinti. | Mokymo priemonės | Technologijos | x |  |  | x | Nėra
807. | Viskozinių šviesių spalvų siūlų pavyzdžių rinkinys jų savybėms pažinti. | Mokymo priemonės | Technologijos | x |  |  | x | Nėra
808. | „Puffy“ kilpinių siūlų iš mikropoliesterio šviesių spalvų siūlų pavyzdžių rinkinys jų savybėms pažinti. | Mokymo priemonės | Technologijos | x |  |  | x | Nėra
809. | Plonų mišrių pluoštų iš moherio ar angoros (ne mažiau kaip 50 %) šviesių spalvų siūlų pavyzdžių rinkinys jų savybėms pažinti. | Mokymo priemonės | Technologijos | x |  |  | x | Nėra
810. | Storų mišrių pluoštų iš akrilo (ne mažiau kaip 50 %) šviesių spalvų siūlų pavyzdžių rinkinys jų savybėms pažinti. | Mokymo priemonės | Technologijos | x |  |  | x | Nėra
811. | „Bukle“ šviesių spalvų siūlų pavyzdžių rinkinys jų savybėms pažinti. | Mokymo priemonės | Technologijos | x |  |  | x | Nėra
812. | Poliesterio šviesių spalvų siūlų pavyzdžių rinkinys jų savybėms pažinti. | Mokymo priemonės | Technologijos | x |  |  | x | Nėra
813. | Faktūrinių, dekoratyvinių šviesių spalvų siūlų pavyzdžių rinkinys jų savybėms pažinti. | Mokymo priemonės | Technologijos |  | x |  | x | Nėra
814. | Kailio imitacijos iš poliesterio šviesių spalvų siūlų pavyzdžių rinkinys jų savybėms pažinti. | Mokymo priemonės | Technologijos |  | x |  | x | Nėra
815. | Metalizuotų šviesių spalvų siūlų pavyzdžių rinkinys jų savybėms pažinti. | Mokymo priemonės | Technologijos |  | x |  | x | Nėra
816. | Cukranendrių šviesių spalvų siūlų pavyzdžių rinkinys jų savybėms pažinti. | Mokymo priemonės | Technologijos |  | x |  | x | Nėra
817. | Dilgėlių šviesių spalvų siūlų pavyzdžių rinkinys jų savybėms pažinti. | Mokymo priemonės | Technologijos |  | x |  | x | Nėra
818. | Įvairių vienspalvių medvilnės siūlų rinkinys, tinkami virbalų ir vąšelio dydžiui Nr. 3–5, vienos spalvos siūlų pakuotėje apie 100 g, rankdarbiams kurti ir praktiniams darbams atlikti. | Medžiagos | Technologijos |  | x | x |  | Nėra
819. | Įvairių vienspalvių vilnonių siūlų rinkinys, tinkami virbalų dydžiui Nr. 3,5–5, vienos spalvos, pakuotės svoris 100 g, rankdarbiams kurti ir praktiniams darbams atlikti. | Medžiagos | Technologijos |  | x | x |  | Nėra
820. | Įvairių storų pusvilnės siūlų rinkinys, tinkami virbalų dydžiui Nr. 3,5–5, vienos spalvos pakuotės svoris 100 g, rankdarbiams kurti ir praktiniams darbams atlikti. | Medžiagos | Technologijos |  | x | x |  | Nėra
821. | Akrilano siūlų rinkinys, tinkami virbalų ir vąšelio dydžiui Nr. 3–3,5, vienos spalvos pakuotės svoris 100 g, rankdarbiams kurti ir praktiniams darbams atlikti. | Medžiagos | Technologijos |  | x | x |  | Nėra
822. | Lininių siūlų rinkinys, tinkami virbalų ir vąšelio dydžiui Nr. 2,5–5, vienos spalvos pakuotės svoris 100 g, rankdarbiams kurti ir praktiniams darbams atlikti. | Medžiagos | Technologijos |  | x | x |  | Nėra
823. | Makramė virvių iš medvilnės rinkinys ritėse rankdarbiams kurti ir praktiniams darbams atlikti. | Medžiagos | Technologijos |  | x | x |  | Nėra
824. | Įvairių spalvų vilnos karšinio rinkinys, vienos spalvos pakuotės svoris 100 g, plaukelių storis 24–34 µm, rankdarbiams kurti ir praktiniams darbams atlikti. | Medžiagos | Technologijos |  | x | x |  | Nėra
825. | Įvairių spalvų vilnos sluoksnos rinkinys, vienos spalvos pakuotės svoris 50 g, plaukelių storis 25–28 µm, rankdarbiams kurti ir praktiniams darbams atlikti. | Medžiagos | Technologijos |  | x | x |  | Nėra
826. | Įvairių spalvų veltinio 1,5 mm storio lakštų rinkinys velti ar kitiems rankdarbiams kurti, praktiniams darbams atlikti. | Medžiagos | Technologijos |  | x | x |  | Nėra
827. | Įvairių spalvų veltinio, 2 mm storio lakštų rinkinys velti ar kitiems rankdarbiams kurti, praktiniams darbams atlikti. | Medžiagos | Technologijos |  | x | x |  | Nėra
828. | Įvairių spalvų veltinio 3 mm storio lakštų rinkinys velti ar kitiems rankdarbiams kurti, praktiniams darbams atlikti. | Medžiagos | Technologijos |  | x | x |  | Nėra
829. | Linų pluošto rinkinys veltinių dekoruoti ar kitiems rankdarbiams kurti, praktiniams darbams atlikti. | Medžiagos | Technologijos |  | x | x |  | Nėra
830. | Vėlimo metalinės Nr.32 dydžio adatos pluoštui velti ir praktiniams darbams atlikti. | Daiktai ir (ar) įranga | Technologijos | x |  | x |  | Nėra
831. | Vėlimo metalinės Nr. 36 ar 38 dydžio adatos pluoštui velti ir praktiniams darbams atlikti. | Daiktai ir (ar) įranga | Technologijos | x |  | x |  | Nėra
832. | Vėlimo metalinės Nr.40 dydžio adatos pluoštui velti ir praktiniams darbams atlikti. | Daiktai ir (ar) įranga | Technologijos | x |  | x |  | Nėra
833. | Porolono pagalvėlė (100×80×45 mm) veliant rankomis sausuoju būdu rankdarbiui pasidėti. | Daiktai ir (ar) įranga | Technologijos | x |  | x |  | Nėra
834. | Įrankis 3–5 vėlimo adatoms laikyti ar vėlimo adatoms susmeigti. | Daiktai ir (ar) įranga | Technologijos |  | x | x |  | Nėra
835. | Peilis laužoma geležte slankiojančiu užraktu medžiagoms pjauti. | Daiktai ir (ar) įranga | Technologijos | x |  |  | x | Nėra
836. | Laužomos geležtės peiliui su slankiojančiu užraktu. | Daiktai ir (ar) įranga | Technologijos | x |  |  | x | Nėra
837. | Medinės audimo staklės smulkiems (plotis 25–40 cm) gaminiams austi. | Daiktai ir (ar) įranga | Technologijos |  | x |  | x | Nėra
838. | Mediniai rėmeliai (35×25 cm arba 70×50 cm) audiniams austi. | Daiktai ir (ar) įranga | Technologijos |  | x | x |  | Nėra
839. | Skylamušis skylėms išmušti vytinių juostų vijimo kartoninėse kortelėse ir kitiems popieriaus dekoravimo darbams atlikti. | Daiktai ir (ar) įranga | Technologijos | x |  |  | x | Nėra
840. | Metalinis dekoratyvinis žiogelis (60–65 mm) kortelėms susegti vejant vytines juostas ar kitiems dekoratyviniams darbams kurti. | Daiktai ir (ar) įranga | Technologijos | x |  | x |  | Nėra
841. | Metalinių žiogelių (20–50 mm) rinkinys, kuriame yra 12 vnt. žiogelių, susegimo ar kitoms pagalbinėms operacijoms siuvant atlikti. | Daiktai ir (ar) įranga | Technologijos | x |  | x |  | Nėra
842. | Lankeliai (Ø10–22 cm) makramė darbams atlikti. | Daiktai ir (ar) įranga | Technologijos |  | x | x |  | Nėra
843. | Žiedai 2 –7 cm skersmens makramė kompozicijoms kurti. | Medžiagos | Technologijos |  | x | x |  | Nėra
844. | Įvairių spalvų vandens pagrindo dažų audiniui rinkinys, kiekvienos spalvos ne mažiau nei po 200 ml tekstilės pusgaminiui dažyti. | Medžiagos | Technologijos |  | x | x |  | Nėra
845. | Įvairių spalvų anilininių dažų medvilnei rinkinys pakeliais po 20–25 g tekstilės pusgaminiui dažyti. | Medžiagos | Technologijos |  | x | x |  | Nėra
846. | Įvairių dydžių (S, M, L) vienkartinės latekso pirštinės rankoms nuo dažų apsaugoti. | Medžiagos | Technologijos |  | x | x |  | Nėra
847. | Įvairių spalvų žymiklių tekstilei rinkinys audinio (tekstilės pusgaminiui) dažyti. | Daiktai ir (ar) įranga | Technologijos |  | x | x |  | Nėra
848. | Vonelė audiniui dažyti ir praktiniams darbams atlikti. | Daiktai ir (ar) įranga | Technologijos | x |  | x |  | Nėra
849. | Metalinis puodas audinio (tekstilės) dažų tirpalams gaminti. | Daiktai ir (ar) įranga | Technologijos | x |  |  | x | Nėra
850. | Vaško granulių pakuotė batikos technikos darbams atlikti. | Daiktai ir (ar) įranga | Technologijos | x |  | x |  | Nėra
851. | Atsparus vandeniui užtiesalas dekoruojant audinius stalams ir kitiems darbiniams paviršiams apsaugoti. | Daiktai ir (ar) įranga | Technologijos |  | x |  | x | Nėra
852. | Virtuali aplinka, kurioje yra galimybė sukurti vizualinius dizaino sprendimus, galimybė juos atsisiųsti į kompiuterį, atsispausdinti. | Mokymo priemonės | Technologijos |  | x | x |  | Nėra
853. | Baltos spalvos blizgus ar matinis popierius lipnus iš vienos pusės, A4 formato, 20 lapų vienoje pakuotėje praktiniams darbams atlikti. | Medžiagos | Technologijos |  | x |  | x | Nėra
854. | Plakatas gaminių dizaino gamybos svarbiausiems principams pažinti. | Mokymo priemonės | Technologijos | x |  |  | x | Nėra
855. | Plakatas pagrindiniams trimačių objektų ir jų brėžinių sudarymo (ir vaizdavimo (nuopjovos) principams pažinti. | Mokymo priemonės | Technologijos | x |  |  | x | Nėra
856. | Skaidrių plastikinių (akrilinių) pagrindinių geometrinių figūrų (kubas, stačiakampis gretasienis, kūgis, cilindras, piramidė ir kt.) rinkinys jų savybėms nagrinėti. | Mokymo priemonės | Technologijos |  | x | x |  | Nėra
857. | Lenta braižybai, A3 formato su lygiagrečia traukimo rankena bei peršviečiama liniuote ir dvipuse skale 1 mm tikslumu praktiniams darbams atlikti. | Daiktai ir (ar) įranga | Technologijos |  | x | x |  | Nėra
858. | Metalinė matavimo 30 cm ilgio liniuotė, 1 mm tikslumu praktiniams darbams atlikti. | Daiktai ir (ar) įranga | Technologijos | x |  | x |  | Nėra
859. | Braižybos rinkinys, kurį sudaro matlankis (180⁰ laipsnių), kampainiai (45⁰ ir 60⁰ laipsnių), drožtukas, trintukas praktiniams darbams atlikti. | Daiktai ir (ar) įranga | Technologijos | x |  | x |  | Nėra
860. | Metalinis skriestuvas su keičiama grafito galvute ir reguliuojamu brėžimo kampu praktiniams darbams atlikti. | Daiktai ir (ar) įranga | Technologijos | x |  | x |  | Nėra
861. | Metalinių rašymo plunksnų rinkinys praktiniams darbams atlikti. | Daiktai ir (ar) įranga | Technologijos |  | x | x |  | Nėra
862. | Braižybos kotelis kaligrafijos plunksnai laikyti. | Daiktai ir (ar) įranga | Technologijos |  | x | x |  | Nėra
863. | Automatinis pieštukas, tinkantis ypač tiksliems rašymo ir braižymo darbams atlikti. | Daiktai ir (ar) įranga | Technologijos |  | x | x |  | Nėra
864. | Grafitai automatiniams pieštukams, 0,7 mm storio, apie 60 mm ilgio, 2B kietumo, pakuotėje 12 vnt. praktiniams darbams atlikti. | Medžiagos | Technologijos |  | x | x |  | Nėra
865. | Permanentinis žymeklis, greitai džiūstantis ir vandeniui atsparus, juodos spalvos, brėžiantis 0,4 mm linijos storį, skirtas rašyti ant skaidrių, popieriaus, plastiko, stiklo, metalo ir beveik visų kitų medžiagų. | Medžiagos | Technologijos |  | x | x |  | Nėra
866. | Plakatas saugaus darbo su įrankiais ir įrenginiais konstrukcinių medžiagų dirbtuvėse taisyklėms pažinti. | Mokymo priemonės | Technologijos | x |  |  | x | Nėra
867. | Automatinė metalinė ruletė (3 m) praktiniams darbams atlikti. | Daiktai ir (ar) įranga | Technologijos | x |  | x |  | Nėra
868. | Gulsčiukas (500 mm) praktiniams darbams atlikti. | Daiktai ir (ar) įranga | Technologijos | x |  | x |  | Nėra
869. | Slankmatis (150 mm) praktiniams darbams atlikti. | Daiktai ir (ar) įranga | Technologijos | x |  | x |  | Nėra
870. | Liniuotė (200 mm) praktiniams darbams atlikti. | Daiktai ir (ar) įranga | Technologijos | x |  | x |  | Nėra
871. | Kampainis (250 mm) praktiniams darbams atlikti. | Daiktai ir (ar) įranga | Technologijos | x |  | x |  | Nėra
872. | Skriestuvas praktiniams darbams atlikti. | Daiktai ir (ar) įranga | Technologijos | x |  | x |  | Nėra
873. | Medinis darbastalis su spaustuvais praktiniams darbams atlikti. | Daiktai ir (ar) įranga | Technologijos | x |  |  | x | Nėra
874. | Stacionarūs dirbtuvių varstoto spaustuvai, kurių spaudimo ilgis ne mažesnis nei 100 mm montuojami prie darbastalio praktiniams darbams atlikti. | Daiktai ir (ar) įranga | Technologijos | x |  |  | x | Nėra
875. | Spaustuvų rinkinys, kurį sudaro staliaus spaustuvai: 2 vnt. – 80×300 mm, 2 vnt. – 50×250 mm, 2 vnt. – 50×150 mm, 4 vnt. – 100 mm spyruokliniai plastikiniai veržtuvai, 4 vnt.– C tipo 50 mm metalinis spaustuvas su varžtu praktiniams darbams atlikti. | Daiktai ir (ar) įranga | Technologijos | x |  | x |  | Nėra
876. | Skersavimo suleidimo pjūklas medienos ruošiniams gaminti. | Daiktai ir (ar) įranga | Technologijos | x |  |  | x | Nėra
877. | Daugiafunkcės medienos apdirbimo staklės su obliavimo, išilginio pjovimo, kryžminio pjovimo, frezavimo diskiniais pjaustytuvais medienos ruošiniams gaminti. | Daiktai ir (ar) įranga | Technologijos | x |  |  | x | Nėra
878. | Kombinuotos juostinės ir diskinės šlifavimo staklės su poliravimo stalu ruošinių kraštams poliruoti ir nuožulninti. | Daiktai ir (ar) įranga | Technologijos | x |  |  | x | Nėra
879. | Stacionarios gręžimo staklės ruošiniams gaminti. | Daiktai ir (ar) įranga | Technologijos | x |  |  | x | Nėra
880. | Lazerinės pjovimo ir graviravimo staklės su CO2 stiklo lazerio vamzdeliu, aušinamos vandeniu, palaikančios rastrini, vektorinį ir kombinuotą darbo rėžimą ir jungiamas prie kompiuterio USB jungtimi ruošiniams gaminti. | Daiktai ir (ar) įranga | Technologijos |  | x |  | x | Nėra
881. | Didelės spausdinimo spartos 3D spausdintuvas ruošiniams gaminti. | Daiktai ir (ar) įranga | Technologijos |  | x |  | x | Nėra
882. | PLA plastiko skirtingų spalvų ritė, skirta 3D objektams spausdinti ruošiniams gaminti. | Medžiagos | Technologijos |  | x |  | x | Nėra
883. | CNC staklės su priedais ruošiniams gaminti. | Daiktai ir (ar) įranga | Technologijos |  | x |  | x | Nėra
884. | Įvairaus dydžio plaktukai praktiniams darbams atlikti. | Daiktai ir (ar) įranga | Technologijos | x |  | x |  | Nėra
885. | Atsuktuvų rinkinys su magnetiniais antgaliais ir alyvai atspariomis rankenomis. | Daiktai ir (ar) įranga | Technologijos | x |  | x |  | Nėra
886. | Prailgintos siauros replės dengtos nikeliu, rankenos izoliuotos praktiniams darbams atlikti. | Daiktai ir (ar) įranga | Technologijos | x |  | x |  | Nėra
887. | Universalios (kombinuotos) replės dengtos nikeliu, rankenos izoliuotos praktiniams darbams atlikti. | Daiktai ir (ar) įranga | Technologijos | x |  | x |  | Nėra
888. | Prailgintos replės dengtos nikeliu, rankenos izoliuotos praktiniams darbams atlikti. | Daiktai ir (ar) įranga | Technologijos | x |  | x |  | Nėra
889. | Prailgintos lenktos replės dengtos nikeliu, rankenos izoliuotos praktiniams darbams atlikti. | Daiktai ir (ar) įranga | Technologijos | x |  | x |  | Nėra
890. | Galinio kirpimo (kandiklinės) replės dengtos nikeliu, rankenos izoliuotos praktiniams darbams atlikti. | Daiktai ir (ar) įranga | Technologijos | x |  | x |  | Nėra
891. | Šoninio kirpimo replės dengtos nikeliu, rankenos izoliuotos praktiniams darbams atlikti. | Daiktai ir (ar) įranga | Technologijos | x |  | x |  | Nėra
892. | Akumuliatorinis suktukas-gręžtuvas su krovikliu ruošiniams gaminti. | Daiktai ir (ar) įranga | Technologijos | x |  |  | x | Nėra
893. | Įvairių medžio drožinėjimo peilių ir kaltų rinkinys su rankenomis pritaikytomis rankos ir (ar) guminio plaktuko smūgiams, praktiniams darbams atlikti. | Daiktai ir (ar) įranga | Technologijos | x |  | x |  | Nėra
894. | Rankinis pjūklas medžiui pjauti. | Daiktai ir (ar) įranga | Technologijos | x |  | x |  | Nėra
895. | Figūrinis siaurapjūklis ar pjūklo rėmas, tinkamas medžiui, metalui ir plastikui pjauti. | Daiktai ir (ar) įranga | Technologijos | x |  | x |  | Nėra
896. | Pjūklo ašmenų medžiui pjauti rinkinys, kuriame ne mažiau kaip 10 vnt. ašmenų praktiniams darbams atlikti. | Daiktai ir (ar) įranga | Technologijos | x |  | x |  | Nėra
897. | Pjūklas metalui pjauti. | Daiktai ir (ar) įranga | Technologijos | x |  | x |  | Nėra
898. | Nelūžtančių geležčių metalo pjūklui rinkinys, tinkamas 3 mm ar plonesnei medžiagai pjauti. | Daiktai ir (ar) įranga | Technologijos |  | x | x |  | Nėra
899. | Medienos tekinimo įrankių rinkinys, kurį sudaro ne mažiau kaip 5 skirtingi tekinimo kaltai praktiniams darbams atlikti. | Daiktai ir (ar) įranga | Technologijos | x |  | x |  | Nėra
900. | Šlifavimo kempinėlių rinkinys, kurį sudaro nemažiau kaip 3 keturių pusių kempinėlės, skirtos gaminio apdailai užbaigti ir praktiniams darbams atlikti. | Daiktai ir (ar) įranga | Technologijos |  | x | x |  | Nėra
901. | Šlifavimo popieriaus rinkinys, kurį sudaro 10 vnt. ir daugiau lapelių, skirtas gaminio apdailai užbaigti praktiniams darbams atlikti. | Medžiagos | Technologijos |  | x | x |  | Nėra
902. | Įvairių dydžių teptukų rinkinys gaminių dažymo ir (ar) lakavimo darbams atlikti. | Daiktai ir (ar) įranga | Technologijos |  | x | x |  | Nėra
903. | Įvairių dildžių (plokščiųjų, trikampių, kvadratinių, apvaliųjų ir kt.) rinkinys gaminių apdailai ir praktiniams darbams atlikti. | Daiktai ir (ar) įranga | Technologijos | x |  | x |  | Nėra
904. | Kirstukų iš metalo rinkinys, kurį sudaro ne mažiau kaip 5 vnt. skirtingų kirstukų: plokščias, smailas, konusinis ir kt., praktiniams darbams atlikti. | Daiktai ir (ar) įranga | Technologijos | x |  | x |  | Nėra
905. | Rankinis kniediklis, skirtas aliuminio lydinių kniedėms, kurių skersmuo 2,4–5 mm, kniedijimo galvutės tipas yra prailgintas, praktiniams darbams atlikti. | Daiktai ir (ar) įranga | Technologijos | x |  | x |  | Nėra
906. | Veržliarakčių rinkinys, kurį sudaro 10 vnt., 8–19 mm veržliarakčiai, praktiniams darbams atlikti. | Daiktai ir (ar) įranga | Technologijos | x |  | x |  | Nėra
907. | Stalinės metalo tekinimo (suportinės) staklės modeliams ir įrankiams gaminti, tiksliosios mechanikos dirbtuvių, techninės priežiūros ir remonto darbams demonstruoti. | Daiktai ir (ar) įranga | Technologijos | x |  |  | x | Nėra
908. | Elektrinis galąstuvas su šlifavimo diskais jo veikimui aptarti ir įrankiams galąsti. | Daiktai ir (ar) įranga | Technologijos | x |  |  | x | Nėra
909. | Elektrinis galąstuvas su šlifavimo juosta jo veikimui aptarti ir įrankiams galąsti. | Daiktai ir (ar) įranga | Technologijos | x |  |  | x | Nėra
910. | Medžio obliavimo-reismusavimo staklės medžiui apdirbti. | Daiktai ir (ar) įranga | Technologijos | x |  |  | x | Nėra
911. | Diskinės medžio pjovimo staklės medinėms detalėms ir ruošiniams gaminti. | Daiktai ir (ar) įranga | Technologijos | x |  |  | x | Nėra
912. | Juostinės medžio pjovimo staklės medinėms detalėms gaminti. | Daiktai ir (ar) įranga | Technologijos | x |  |  | x | Nėra
913. | Elektrinis graviravimo pieštukas su galvučių rinkiniu ir tinklo adapteriu praktiniams darbams atlikti. | Daiktai ir (ar) įranga | Technologijos |  | x | x |  | Nėra
914. | Medžio degintuvas (pirografas) su laikikliu pirografui ir replytėmis ant lanksčių atramų smulkių detalių prilaikymui, keičiamais pirografo antgaliais (apvalus, kūginis, universalus, lašo formos ir kt.) praktiniams darbams atlikti. | Daiktai ir (ar) įranga | Technologijos |  | x | x |  | Nėra
915. | Modulinės daugiafunkcės mokomosios staklės, kurių komplekte yra metalo tekinimo, horizontalaus frezavimo, vertikalaus gręžimo, medžio tekinimo, centrų gręžimo, siaurapjūklės, šlifavimo, rankinio pjūklo arba šlifavimo priedai praktiniams darbams atlikti. | Daiktai ir (ar) įranga | Technologijos | x |  | x |  | Nėra
916. | Akumuliatorinis suktukas su akumuliatoriumi, krovikliu, gręžimo-sukimo priedais (grąžtais medžiui, metalui, sukimo antgaliais ir kt.) praktiniams darbams atlikti. | Daiktai ir (ar) įranga | Technologijos | x |  | x |  | Nėra
917. | Akumuliatorinių įrankių rinkinys įvairiems pjovimo, šlifavimo, poliravimo sunkiai prieinamose vietose darbams atlikti. | Daiktai ir (ar) įranga | Technologijos |  | x |  | x | Nėra
918. | Terminės pjovimo staklės putplasčiui pjauti. | Daiktai ir (ar) įranga | Technologijos |  | x |  | x | Nėra
919. | Plakatas, skirtas elektros srovės, jos veikimo požymiams (šiluminiams, magnetiniams, cheminiams) ir tipams (nuolatinės ir kintamosios) pažinti. | Mokymo priemonės | Technologijos |  | x |  | x | Nėra
920. | Plakatas elektros laidininkams ir izoliatoriams pažinti. | Mokymo priemonės | Technologijos |  | x |  | x | Nėra
921. | Plakatas nuolatinei elektros srovei ir jos šaltiniams pažinti. | Mokymo priemonės | Technologijos |  | x |  | x | Nėra
922. | Plakatas analoginei ir skaitmeninei elektronikai pažinti. | Mokymo priemonės | Technologijos |  | x |  | x | Nėra
923. | Plakatas puslaidininkių elektronikai pažinti. | Mokymo priemonės | Technologijos |  | x |  | x | Nėra
924. | Plakatas tranzistoriaus ir jo veikimo principams pažinti. | Mokymo priemonės | Technologijos |  | x |  | x | Nėra
925. | Plakatas integriniam grandynui NE555 ir jo veikimo principams pažinti. | Mokymo priemonės | Technologijos |  | x |  | x | Nėra
926. | Plakatas Arduino mikrovaldiklių sandarai, jungčių išdėstymui ir paskirčiai pažinti. | Mokymo priemonės | Technologijos |  | x |  | x | Nėra
927. | Skaitmeninė elektros grandinių modeliavimo ir simuliacijos programa, su kuria galima realiu laiku simuliuoti elektros grandinėse vykstančius procesus, nuskaityti parametrus, keisti grandinių elementų ir komponentų charakteristikas – elektrinę įtampą, srovės stiprį, elektrinę varžą, elektrinę talpą, taikyti mikrovaldiklio programavimo funkcijas. | Mokymo priemonės | Technologijos |  | x | x |  | Nėra
928. | Mokomasis elektros grandinių ir magnetizmo modeliavimo ir tyrinėjimo rinkinys, kurį sudaro ne mažiau kaip 77 elementai, praktiniams darbams atlikti. | Mokymo priemonė | Technologijos | x |  | x |  | Nėra
929. | Mokomasis elektronikos 500 tarpusavyje suderintų priemonių rinkinys elektros ir magnetiniams reiškiniams tyrinėti, buityje naudojamų prietaisų veikimo principams nagrinėti. | Mokymo priemonė | Technologijos | x |  | x |  | Nėra
930. | Mokomasis elektronikos rinkinys elektroninėms grandinėms sujungiant šviesos diodus, rezistorius, kondensatorius, tranzistorius, foto elementus (fotorezistorius), integriniams grandynams (mikroschema NE555) ir kt. modeliuoti ir praktiškai tyrinėti. | Mokymo priemonė | Technologijos | x |  | x |  | Nėra
931. | Maketavimo plokštės ir skirtingų jungiamųjų laidų (apie 150 vnt.) rinkinys praktiniams darbams atlikti. | Daiktai ir (ar) įranga | Technologijos | x |  | x |  | Nėra
932. | Mikrokompiuterių rinkinių komplektas, kurį sudaro tarpusavyje suderintų priemonių rinkinys: vienos plokštės mikrokompiuteris, maitinimo šaltinio su priedais rinkinys, reikiamų laidų rinkinys, skirtas praktiniams darbams atlikti. | Daiktai ir (ar) įranga | Technologijos | x |  | x |  | Nėra
933. | Mikrokompiuterio prijungimo modulis, tinkamas naudoti su mokymo priemone „Mokomasis elektronikos rinkinys“, praktiniams darbams atlikti. | Mokymo priemonė | Technologijos | x |  | x |  | Nėra
934. | Mikrokompiuterio jungčių „T“ formos praplėtimo priedėlis, tinkamas be laidų prijungti mikrokompiuterį prie maketavimo plokštės, skirtas praktiniams darbams atlikti. | Daiktai ir (ar) įranga | Technologijos | x |  | x |  | Nėra
935. | Elektronikos su mikrokompiuteriu rinkinys elektronikos ir programavimo praktiniams darbams atlikti. | Daiktai ir (ar) įranga | Technologijos | x |  | x |  | Nėra
936. | M tipo jungiamieji maketavimo laidai su krokodilais (10 vnt.), lizdas 200 mm M-tipo, išsišakojantys 200 mm ilgio laidai su krokodilais-žnybtukais, suderinami su maketavimo plokšte, praktiniams darbams atlikti. | Daiktai ir (ar) įranga | Technologijos | x |  | x |  | Nėra
937. | T tipo jungiamųjų maketavimo laidų suderinamų su maketavimo plokšte rinkinys praktiniams darbams atlikti. | Daiktai ir (ar) įranga | Technologijos | x |  | x |  | Nėra
938. | Mikrovaldiklio mokomasis rinkinys įvairaus sudėtingumo elektros grandinių modeliavimo, tyrinėjimo ir valdymo darbams atlikti. | Daiktai ir (ar) įranga | Technologijos | x |  | x |  | Nėra
939. | Multimetras pagrindiniams elektros dydžiams: srovės stipriui, elektrinei įtampai, varžai matuoti. | Daiktai ir (ar) įranga | Technologijos | x |  | x |  | Nėra
940. | 110 mm šoninės replės (kandiklės) laidams, plonai vielai kirpti ir praktiniams darbams atlikti. | Daiktai ir (ar) įranga | Technologijos | x |  | x |  | Nėra
941. | Izoliacijos nuėmimo prietaisas, laidų nužievinimo replės guminėmis rankenomis praktiniams darbams atlikti. | Daiktai ir (ar) įranga | Technologijos | x |  | x |  | Nėra
942. | 150 mm prailgintos replės su guminėmis rankenomis, smulkiems laidams, detalėms paimti. | Daiktai ir (ar) įranga | Technologijos | x |  | x |  | Nėra
943. | 120 mm pincetas antistatinis, smulkiems daiktams paimti. | Daiktai ir (ar) įranga | Technologijos | x |  | x |  | Nėra
944. | Karšto oro pūtiklis demonstracijoms ir praktiniams darbams atlikti. | Daiktai ir (ar) įranga | Technologijos | x |  |  | x | Nėra
945. | Litavimo rinkinys, sudarytas iš lituoklio su keramikiniu antgaliu, lituoklio stovelio, lydmetalio laikiklio, kempinėlės lituoklio antgaliui valyti, praktiniams darbams atlikti. | Daiktai ir (ar) įranga | Technologijos | x |  | x |  | Nėra
946. | Litavimo fliusas praktiniams darbams atlikti. | Medžiagos | Technologijos | x |  | x |  | Nėra
947. | Lydmetalis su fliusu Sn60/Pb40, SW26×0,90 mm, 1 kg, viela suvyniota ritėje, skirta elektronikos komponentams sujungti ir kitiems praktiniams darbams atlikti. | Medžiagos | Technologijos | x |  | x |  | Nėra
948. | Litavimo laikiklis su dviem gnybtais praktiniams darbams atlikti. | Daiktai ir (ar) įranga | Technologijos | x |  | x |  | Nėra
949. | Dūmų surinktuvas litavimo filtras 23W ZD153, šalinantis litavimo metu susidariusius dūmus atliekant praktinius darbus. | Daiktai ir (ar) įranga | Technologijos | x |  |  |  | Nėra
950. | Litavimo stotelė su elektronine temperatūros valdymo stotimi, leidžianti vartotojui pakeisti antgalio temperatūrą nekeičiant antgalio ar kaitinimo elemento, praktiniams darbams atlikti. | Daiktai ir (ar) įranga | Technologijos | x |  | x |  | Nėra
951. | Daugiafunkcis tiesinis šlifavimo, graviravimo, gręžimo, frezavimo šlifuoklis su priedų rinkiniu praktiniams darbams atlikti. | Daiktai ir (ar) įranga | Technologijos | x |  | x |  | Nėra
952. | Apsauginiai akiniai iš polikarbonato, atsparūs smūgiams, skirti naudoti elektronikos dirbtuvėse akims uždengti atliekant visus darbus, susijusius su medžiagų apdirbimu. | Daiktai ir (ar) įranga | Technologijos | x |  | x |  | Nėra
953. | Kanceliarinis peiliukas 18 mm pločio ašmenims, su metaliniu 125 mm ilgio korpusu kartonui, putplasčiui ir kitoms lengvai apdirbamoms medžiagoms pjaustyti. | Daiktai ir (ar) įranga | Technologijos | x |  | x |  | Nėra
954. | Pjaustymo kilimėlis, A2 formato darbo vietai apsaugoti atliekant praktines veiklas. | Daiktai ir (ar) įranga | Technologijos | x |  | x |  | Nėra
955. | Geležtės kanceliariniam peiliukui 18 mm pločio, vienoje pakuotėje 10 vnt. praktiniams darbams atlikti. | Daiktai ir (ar) įranga | Technologijos | x |  | x |  | Nėra
956. | Atsuktuvų rinkinys, kuriame būtų 32-jų įvairių atsuktuvų (plokšti, kryžminiai ir kt.) galvučių, kurios įsistato į komplekte esančią rankeną, praktiniams darbams atlikti. | Daiktai ir (ar) įranga | Technologijos | x |  | x |  | Nėra
957. | Karštų klijų pistoletas (11 mm) klijų lazdelėms, skirtas greitai stingstančiais klijais detales suklijuoti. | Daiktai ir (ar) įranga | Technologijos | x |  | x |  | Nėra
958. | Skaidrių klijų lazdelių, tinkančių turimam karštų klijų pistoletui, daugumą medžiagų (popieriaus, plastiko, medžio, gumos, porceliano, audinio ir daugelio kitų) klijuoti. | Medžiagos | Technologijos | x |  | x |  | Nėra
959. | Įvairių spalvų kontaktinių kaladėlių (laidų jungės) rinkinys (5 vnt.) praktiniams darbams atlikti. | Daiktai ir (ar) įranga | Technologijos | x |  | x |  | Nėra
960. | Spalvoti daugiagysliai laidai konstravimui (1×0,5 mm), rinkinyje po 10 m praktiniams darbams atlikti. | Medžiagos | Technologijos | x |  | x |  | Nėra
961. | Universali montažo plokštė, vienpusė, plokštės matmenys 500×100 mm, tarpai ~2,5 mm praktiniams darbams atlikti. | Daiktai ir (ar) įranga | Technologijos | x |  | x |  | Nėra
962. | Mega elektroninių tarpusavyje suderintų komponentų (~1900 vnt.) rinkinys eksperimentams atlikti, prototipams kurti ir praktiniams darbams atlikti. | Daiktai ir (ar) įranga | Technologijos | x |  | x |  | Nėra
963. | Miniatiūrinis DC variklis, 130 klasės, tinkamas įvairių tipų elektromechaninėms konstrukcijoms, RC modeliams ir robotams kurti ir kitiems praktiniams darbams atlikti. | Daiktai ir (ar) įranga | Technologijos | x |  | x |  | Nėra
964. | Slankiojantis jungiklis ss23d32g7, 2 padėčių, skirtas žaislams, įvairiems DIY projektams, konstrukcijoms jungti ir kitiems praktiniams darbams atlikti. | Daiktai ir (ar) įranga | Technologijos | x |  | x |  | Nėra
965. | Laikiklis dviem R6 (AA) elementams (akumuliatoriams) su išeinančiais montavimo laidais praktiniams darbams atlikti. | Daiktai ir (ar) įranga | Technologijos | x |  | x |  | Nėra
966. | Laikiklis trims R6 (AA) elementams (akumuliatoriams) su išeinančiais montavimo laidais praktiniams darbams atlikti. | Daiktai ir (ar) įranga | Technologijos | x |  | x |  | Nėra
967. | Jungtis elementui 6F22 9 V su laidais praktiniams darbams atlikti. | Daiktai ir (ar) įranga | Technologijos | x |  | x |  | Nėra